## OFERTA LOTE
* Cumplimentar datos de la empresa y del responsable.
NOMBRE/RAZÓN SOCIAL: | INKUDE ZERBITZUAK, S.L.
CIF: | B10980977
DIRECCIÓN: | Pol. Usila, Calle 1, Pab. 8 - Mód. 2
C.P.: | 48490
POBLACIÓN: | UGAO MIRABALLES, BIZKAIA
TELÉFONO: | 94 648 26 71
E-MAIL (OTs): | info@inkude.com
RESPONSABLE: | LIHER MUÑOZ ZARRAGA
TELÉFONO CONTACTO: | 94 648 26 71
E-MAIL: | info@inkude.com
* Indicar y listar la/las especialidad/es en las que se va a realizar oferta en este Lote
LOTE 5 | ESPECIALIDAD:
M1_MULTIGREMIO
E2_ELECTRICIDAD
E5_FONTANERIA Y CALEFACCIÓN
E7_PINTURA
E8_MTO Y SUST CALDERAS INDIV
E9_MTO Y SUSTITUCIÓN ELECTRODOMESTICOS
E10_AISLAMIENTO Y HUMEDADES
E12_CUBIERTAS
* En las pestañas de cada una de las especialidades que se oferten ha de cumplimentarse todas las líneas de la columna "Precio Unitario ofertado (€)"

## M1_MULTIGREMIO
Código | Unidad | Resumen | Descripción | Precio Unitario máximo (€) | Precio Unitario ofertado (€) | Código Esp | Especialidad1 | Especialidad2
CER.E01.01 | ud | Apertura de puertas (entr., tras., buz ) i/cambio bombín | Desplazamiento y apertura de puerta de entrada a vivienda, trastero y buzón, incluyendo sustitución de bombín en vivienda por cilindro de seguridad D3030L con llave de puntos , en trastero por cilindro T5/60L y en buzón por cerradura buzón click cromada y llaves correspondientes (3/2/2 copias), siendo los materiales a instalar de marcas reconocidas y ajustadas a la instalación requerida. | 182.7 | 100 | M1 | MULTIGREMIO | CERRAJERÍA
CER.E01.02 | ud | Apertura puerta entrada vivienda i/cambio bombín | Desplazamiento y apertura de puerta de entrada a vivienda, incluyendo sustitución de bombín por cilindro de seguridad D3030L con llave de puntos y 3 llaves correspondientes, siendo los materiales a instalar de marcas reconocidas y ajustadas a la instalación requerida. | 108.675 | 105 | M1 | MULTIGREMIO | CERRAJERÍA
CER.E01.03 | ud | Apertura puerta trastero i/cambio bombín | Desplazamiento y apertura de puerta de trastero, incluyendo sustitución de bombín por cilindro T5/60L y 2 llaves correspondientes, siendo los materiales a instalar de marcas reconocidas y ajustadas a la instalación requerida. | 87.15 | 87 | M1 | MULTIGREMIO | CERRAJERÍA
CER.E01.04 | ud | Apertura puerta buzón i/cambio bombín | Desplazamiento y apertura de puerta de buzón, incluyendo sustitución de bombín por cerradura buzón click cromada y 2 llaves correspondientes, siendo los materiales a instalar de marcas reconocidas y ajustadas a la instalación requerida. | 47.25 | 45 | M1 | MULTIGREMIO | CERRAJERÍA
CER.E01.05 | ud | Copia de llave promoción i/identificación | Copia de llaves generales de edificio (portal, cuarto de instalaciones, acceso a patio, etc) incluso chapa identificativa de acuerdo con indicaciones de técnico. | 66.22 | 20 | M1 | MULTIGREMIO | CERRAJERÍA
CMA.E02.01 | ud | Puerta entrada mad (Roble, o Sapelly, o Lacada) lisa blindada (92,5) | Puerta de entrada de madera maciza de (Roble, o Sapelly, o Lacada) barnizada de hoja de 925x2030x40 mm lisa, blindada con dos palastros, con premarco de pino rojo, marco de 70x30 mm y guarniciones de 68x10 mm, ambos de madera rechapada, tres pernios antipalanca, cerradura de seguridad de tres puntos de anclaje y mirilla óptica gran angular, i/asiento, colocación y retirada de puerta original, gestion de residuos. Medida la unidad terminada. | 1038.5 | 990 | M1 | MULTIGREMIO | MULTIGREMIO
CMA.E02.02 | ud | Puerta entrada mad (Roble, o Sapelly, o Lacada) lisa blindada (82,5) | Puerta de entrada de madera maciza de (Roble, o Sapelly, o Lacada) barnizada de hoja de 825x2030x40 mm lisa, blindada con dos palastros, con premarco de pino rojo, marco de 70x30 mm y guarniciones de 68x10 mm, ambos de madera rechapada, tres pernios antipalanca, cerradura de seguridad de tres puntos de anclaje y mirilla óptica gran angular, i/asiento, colocación y retirada de puerta original, gestion de residuos. Medida la unidad terminada. | 934.65 | 850 | M1 | MULTIGREMIO | MULTIGREMIO
CMA.E02.03 | ud | Puerta paso aglom 1hj (roble, o Sapelly, o Lacada) ciega (82,5) | Puerta de paso de tablero aglomerado de media densidad rechapado en madera de (roble, o Sapelly, o Lacada) barnizada de una hoja de 825x2030x35 mm lisa o con moldura, con premarco de pino rojo, marco de 70x30 mm y guarniciones de 68x10 mm, ambos de tablero aglomerado rechapado, tres pernios latonados y picaporte de embutir, i/asiento y colocación y retirada de puerta original, gestion de residuos.. Medida la unidad terminada. | 330 | 210 | M1 | MULTIGREMIO | MULTIGREMIO
CMA.E02.04 | ud | Puerta paso aglom 1hj (roble, o Sapelly, o Lacada) ciega (72,5) | Puerta de paso de tablero aglomerado de media densidad rechapado en madera de (roble, o Sapelly, o Lacada) barnizada de una hoja de 725x2030x35 mm lisa o con moldura, con premarco de pino rojo, marco de 70x30 mm y guarniciones de 68x10 mm, ambos de tablero aglomerado rechapado, tres pernios latonados y picaporte de embutir, i/asiento y colocación y retirada de puerta original, gestion de residuos.. Medida la unidad terminada. | 300 | 210 | M1 | MULTIGREMIO | MULTIGREMIO
CMA.E02.05 | ud | Puerta paso aglom vidriera 1hj (Roble, o Sapelly, o Lacada) (82,5) | Puerta de paso de tablero aglomerado de media densidad rechapado en madera de (Roble, o Sapelly, o Lacada) barnizada de una hoja de 825x2030x35 mm vidriera al 40% de su superficie, con premarco de pino rojo, marco de 70x30 mm y guarniciones de 68x10 mm, ambos de tablero aglomerado rechapado, tres pernios latonados y picaporte de embutir, i/asiento y colocación y retirada de puerta original, gestion de residuos. Medida la unidad terminada. | 363 | 210 | M1 | MULTIGREMIO | MULTIGREMIO
CMA.E02.06 | ud | Puerta paso aglom vidriera 1hj (Roble, o Sapelly, o Lacada) (72,5) | Puerta de paso de tablero aglomerado de media densidad rechapado en madera de (Roble, o Sapelly, o Lacada) barnizada de una hoja de 725x2030x35 mm vidriera al 40% de su superficie, con premarco de pino rojo, marco de 70x30 mm y guarniciones de 68x10 mm, ambos de tablero aglomerado rechapado, tres pernios latonados y picaporte de embutir, i/asiento y colocación y retirada de puerta original, gestion de residuos. Medida la unidad terminada. | 330 | 210 | M1 | MULTIGREMIO | MULTIGREMIO
CMA.E02.07 | ud | Puerta corredera de madera (Roble, o Sapelly, o Lacada) (82,5) | Suministro y colocación de puerta corredera ciega sin relieve, formada por: marco de roble de 70x30 mm barnizada, hoja lisa para puerta de paso ciega de 825x2030x35 mm, barnizadar, formada por armazón de aglomerado, trillaje de madera y tablero contrachapado acabado en (Roble, o Sapelly, o Lacada), picaporte estándard de 60 ó 70 mm para sistema cuerpo central, de latón pulido, i/ asento e colocación y retirada de puerta original, gestion de residuos. Medida la uniddad terminada. | 363.825 | 210 | M1 | MULTIGREMIO | MULTIGREMIO
CMA.E02.08 | ud | Puerta corredera de madera (Roble, o Sapelly, o Lacada) (72,5) | Suministro y colocación de puerta corredera ciega sin relieve, formada por: marco de roble de 70x30 mm barnizada, hoja lisa para puerta de paso ciega de 725x2030x35 mm, barnizada, formada por armazón de aglomerado, trillaje de madera y tablero contrachapado acabado en (Roble, o Sapelly, o Lacada), picaporte estándard de 60 ó 70 mm para sistema cuerpo central, de latón pulido, i/ asento e colocación y retirada de puerta original, gestion de residuos. Medida la uniddad terminada. | 346.5 | 210 | M1 | MULTIGREMIO | MULTIGREMIO
CMA.E02.09 | ud | Ajuste Puerta entrada madera blnd | Ajuste de Puerta de entrada de madera , mediante nivelación de pernios y/o cepillado de hoja, sin sustitución de materiales incl. p.p de desmontaje y montaje de hoja. Medida la unidad terminada. | 39 | 25 | M1 | MULTIGREMIO | MULTIGREMIO
CMA.E02.10 | ud | Ajuste Puerta paso madera | Ajuste de Puerta de paso de madera , mediante nivelación de pernios y/o cepillado de hoja, sin sustitución de materiales incl. p.p de desmontaje y montaje de hoja. Medida la unidad terminada. | 39 | 39 | M1 | MULTIGREMIO | MULTIGREMIO
CMA.E02.11 | ud | Juego manillas para puerta | Suministro e instalación de juego de manillas de escudo largo en latón negro brillo o pulido o Aluminio-Níquel satinado, serie básica, para puerta de paso interior de 30 a 50 mm. Juego de Manillas con Placa Larga y cuadradillo. Retirada de manilla existente. Gestión de residuos. Unidad toralmente terminada y en funcionamiento | 35 | 20 | M1 | MULTIGREMIO | MULTIGREMIO
CMA.E02.12 | ud | Marco (cerco) de acero galvanizado | Suministro y colocacoión de marco (cerco) de acero galvanizado de 1 mm de espesor. Incluso patillas de anclaje para la fijación del marco al paramento. Para posterior colocación de puerta de acero galvanizada (no incluido en este precio). El precio incluye el recibido del marco en la fabrica de obra, enfoscado con mortero de cemento y pintado de zonas de actuación. Incluso retirada de premarco existente y gesrtión de residuos | 78.54 | 40 | M1 | MULTIGREMIO | MULTIGREMIO
CMA.E02.13 | ud | Puerta interior abatible, de acero galvanizado. | Puerta interior abatible de una hoja de 38 mm de espesor, 800x2045 mm de luz y altura de paso, acabado galvanizado formada por dos chapas de acero galvanizado de 0,5 mm de espesor con rejillas de ventilación troqueladas en la parte superior e inferior, plegadas, ensambladas y montadas, con cámara intermedia rellena de poliuretano, sobre marco de acero galvanizado de 1 mm de espesor, sin premarco. Incluso patillas de anclaje para la fijación del marco al paramento. El precio no incluye el recibido en obra de la carpintería. Incluso retirada de puerta existente y gestión de residuos. | 127.81 | 100 | M1 | MULTIGREMIO | MULTIGREMIO
CMA.E02.14 | ud | Puerta c/fuegos 1 hoj EI2 60C5 900x2000mm | Puerta metálica cortafuegos pivotante EI2 60 C5 de 1 hoja de dimensiones 900x2000mm formada por dos chapas de acero galvanizado ensambladas y relleno de material ignifugo; doble capa de lana de roca de alta densidad y placa tipo cartón-yeso, con marco de 1.5 mm de espesor y tres bisagras con sistema de cierre automático, con cerradura de un punto, escudo, manivela y cierrapuertas, en acabado blanco, incluso colocación y retirada de puerta original. Medida la unidad terminada. | 312.642 | 218.8494 | M1 | MULTIGREMIO | MULTIGREMIO
CMA.E02.15 | ud | Tope metálico protección puertas | Tope de goma con acero inoxidable, para protección de puertas en la apertura. Medida la unidad ejecutada. | 5.88 | 2 | M1 | MULTIGREMIO | MULTIGREMIO
CMA.E02.16 | m2 | Decapado puerta cepillo giratorio | Decapado de pinturas existentes sobre puerta de carpintería de madera, con cepillo giratorio, incluso retirada de restos. Medida la superficie ejecutada. | 13.0305 | 6 | M1 | MULTIGREMIO | MULTIGREMIO
CMA.E02.17 | m2 | Decapado puerta disolventes | Decapado de pinturas existentes sobre puerta de carpintería de madera, con disolventes, incluso retirada de restos. Medida la superficie ejecutada. | 14.8155 | 6 | M1 | MULTIGREMIO | MULTIGREMIO
CMA.E02.18 | ud | Desmontaje y montaje carp puerta cons.r | Desmontaje y montaje de puerta de madera para su restauración y sustitución de elementos deteriorados, mediante desclavado, despegado de sus elementos, con recuperación de herrajes de colgar y seguridad,considerando un grado de conservación regular, incluso retirada de escombros y colocación posterior de accesorios. Medida la unidad ejecutada. | 127 | 25 | M1 | MULTIGREMIO | MULTIGREMIO
CMA.E02.19 | m2 | Recuperación carp puerta cons.regul | Recuperación de puerta de madera en estado de conservación regular, comprendiendo: lijado de las zonas deterioradas, recuperación de volúmenes con masilla especial de madera adherida con adhesivo, tapado de grietas y agujeros con resina epoxy-madera, lijado de los enmasillados, consolidación general por aplicación en superficie de imprimación natural, en varias capas hasta que se introduzcan en el interior y ajuste de color mediante teñido con nogalina diluida, incluso pequeño material y retirada de escombros. Medida la superficie ejecutada. | 47.25 | 47 | M1 | MULTIGREMIO | MULTIGREMIO
CMA.E02.20 | ud | Restauración de herraje | Restauración de herrajes de colgar y seguridad comprendiendo: reparaciones mecánicas, revisión de las sujeciónes, limpieza general y decapado de pinturas con decapantes adecuados, eliminación de óxidos manualmente con cepillos metálicos y lijado, limpieza de uniones con chorro de aire a presión y lijado, dejando listo para barnizar con barniz semiseco mate, incluso aporte de material de fijación, cortes, maquinaria auxiliar y pequeño material. Medida la unidad terminada. | 42.62 | 29.834 | M1 | MULTIGREMIO | MULTIGREMIO
CMA.E02.21 | ud | Recibido precercos pta madera | Recibido de precercos de puertas de madera en huecos exteriores sobre soporte de fábrica, aplomados y nivelados, incluso pequeño material. Medida la unidad terminada. | 21.42 | 8 | M1 | MULTIGREMIO | MULTIGREMIO
CMA.E02.22 | ud | Recibido cerco pta madera | Recibido de cerco de puerta de madera, incluso apertura de huecos para garras y/o entregas, colocación y aplomado del marco. Medida la unidad terminada. | 24.1 | 10 | M1 | MULTIGREMIO | MULTIGREMIO
CMA.E02.23 | m2 | Decapado ventana con cep girat | Decapado de pinturas existentes sobre ventana de carpinteria de madera, a dos caras, con cepillo giratorio, eliminando las sucesivas capas de pintura existentes, incluso retirada de escombros. Medida la superficie ejecutada. | 16.086 | 7 | M1 | MULTIGREMIO | MULTIGREMIO
CMA.E02.24 | m2 | Decapado persiana con cep girat | Decapado de pinturas existentes sobre persiana de carpinteria de madera, a dos caras, con cepillo giratorio, eliminando las sucesivas capas de pintura existentes, incluso retirada de escombros. Medida la superficie ejecutada. | 22.77 | 7 | M1 | MULTIGREMIO | MULTIGREMIO
CMA.E02.25 | m2 | Decapado capialzado con cep girat | Decapado de pinturas existentes sobre capialzado de carpinteria de madera, a dos caras, con cepillo giratorio, eliminando las sucesivas capas de pintura existentes, incluso retirada de escombros. Medida la superficie ejecutada. | 20.28 | 7 | M1 | MULTIGREMIO | MULTIGREMIO
CMA.E02.26 | ud | Desmontaje y montaje ventana cons. regular | Desmontaje y posterior montaje de ventana de madera en estado de conservación regular, para su restauración y sustitución de elementos deteriorados, mediante desclavado, despegado de sus elementos, con recuperación de herrajes de colgar y seguridad, incluso retirada de escombros. Medida la unidad ejecutada. | 95 | 25 | M1 | MULTIGREMIO | MULTIGREMIO
CMA.E02.27 | m2 | Desmontaje y montaje persiana cons. regular | Desmontaje y posterior montaje de persiana de madera en estado de conservación regular, para su restauración y sustitución de elementos deteriorados, mediante desclavado, despegado de sus elementos, con recuperación de herrajes de colgar y seguridad, incluso retirada de escombros. Medida la superficie ejecutada. | 50 | 20 | M1 | MULTIGREMIO | MULTIGREMIO
CMA.E02.28 | m | Levantado de rodapié de madera | Levantado de rodapié de madera, con medios manuales, sin deteriorar los elementos constructivos contiguos, y carga manual sobre camión o contenedor. Incluso gestion de los residuos | 3 | 3 | M1 | MULTIGREMIO | MULTIGREMIO
CMA.E02.29 | m | Rodapié aglomerado 7x1 (roble, o Sapelly, o Lacado) | Rodapié de aglomerado de madera de alta densidad de 7x1 cm con acabado superficial en chapa de madera de (roble, o Sapelly, o Lacado) colocado con puntas y cola blanca, barnizado en fábrica, incluso p.p. de recortes, gestion de residuos Medida la longitud ejecutada. No includo retirada del existente. | 8.5 | 8.5 | M1 | MULTIGREMIO | MULTIGREMIO
CMA.E02.30 | m2 | Levantado de pavimento laminado existente | Levantado de pavimento laminado existente en el interior del edificio, de lamas ensambladas con cola, con medios manuales, sin deteriorar los elementos constructivos contiguos, y carga manual sobre camión o contenedor, tranporte y gestión de residuos. El precio no incluye la demolición de la base soporte. | 11.7 | 6 | M1 | MULTIGREMIO | MULTIGREMIO
CMA.E02.31 | m2 | Pavimento laminado AC4/32 8 mm | Pavimento laminado de resistencia al desgaste AC4 s/ EN 13329, para cualquier tipo de tráfico en uso doméstico o tráfico general C32 en uso comercial, resistencia al impacto IC2), formado por tablero de 8 mm. de espesor de fibra de madera HDFE-1, recubierta su cara decorativa con folios melamínicos especiales y una cara de overlay (12 colores a elegir), con resistencia a la abrasión (>10.000 DIN EN 438-2/6), al impacto, al agrietamiento, al rayado, a productos químicos, a la luz solar y a quemaduras de cigarrillo, sobre superficie seca y nivelada, incluyendo la película protectora (foam) compuesta de espuma de poliolefina/polietileno de 2 mm de espesor, p.p. de formación de juntas de dilatacion y perfiles de remate, y sin incluir rodapié, incluso cepillado de puertas si fuera necesario y limpieza posterior. Gestion de residuos. | 42 | 37 | M1 | MULTIGREMIO | MULTIGREMIO
CMA.E02.32 | ml | Perfil de remate, Junta dilatación pavimento laminado | m. Formación de junta de dilatación con perfil multifuncional, con otras posibles aplicaciones como perfil de adaptación entre distintos niveles ó perfil de transición entre distintos tipos de pavimento ó perfil final, clavado al suelo y tapeta de soporte HDF recubierto con laminado para tapar las holguras de la junta. Retidada de tapeta existente. Limpieza y gestión de residuos. Totalmente recibido y terminado. | 12.45 | 4 | M1 | MULTIGREMIO | MULTIGREMIO
CMA.E02.33 | m2 | Tratamiento suelos deteriorados. Lijado/Barnizado | Tratamiento de suelos de madera deteriorados con barniz a base de resina de poliuretano (terminación poliuretano brillo, satinado o mate), previo lijado del barniz existente en pavimento antiguo, emplastecido y reparación de faltas y dos manos de acabado incoloro. Medida la superficie ejecutada. Gestion de residuos | 24 | 24 | M1 | MULTIGREMIO | MULTIGREMIO
CMA.E02.34 | m2 | Levantado de pavimento existente de tarima | Levantado de pavimento existente en el interior del edificio, de entarimado tradicional de tablas de madera maciza, colocadas sobre rastreles de madera, con medios manuales, sin deteriorar los elementos constructivos contiguos, y carga manual sobre camión o contenedor. Gestion de residuos. El precio no incluye la demolición de la base soporte. Totalmente preparado para posterior instalación de nuevo pavimento. | 12 | 6 | M1 | MULTIGREMIO | MULTIGREMIO
CMA.E02.35 | m2 | Tarima de Elondo barnizada 245x7 bnz | Suministro y colocación de pavimento de tarima de tabla machihembrada de madera de elondo de 7 cm de ancho y 1.7 cm de espesor, clase de resbaladicidad 3, colocada con puntas sobre rastreles de pino rojo de 50x25 mm cada 30 cm, revestido con barniz a base de resina de poliuretano, con acuchillado, una mano de fondo con barniz muy diluido como tapaporos, lijado, nueva mano de fondo, lijado fino y dos manos de acabado incoloro, incluso p.p. de recortes y retirada de escombros, gestion de residos. s/NTE-RSR-13. Medida la superficie ejecutada. | 109.197 | 75 | M1 | MULTIGREMIO | MULTIGREMIO
CMA.E02.36 | m2 | Levantado de pavimento existente de parquet mosaico | Levantado de pavimento existente en el interior del edificio, de parquet mosaico de tablillas de madera colocadas con adhesivo, con medios manuales, sin deteriorar los elementos constructivos contiguos, y carga manual sobre camión o contenedor, gestion de residuos. El precio no incluye la demolición de la base soporte. Totalmente preparado para posterior instalación de nuevo pavimento. | 12 | 6 | M1 | MULTIGREMIO | MULTIGREMIO
CMA.E02.37 | m2 | Parquet mosaico | Suministro y colocación de Parquet mosaico taraceado de tablillas de madera de elondo de 120x24x8 mm, colocado con adhesivo en damero, revestido con barniz a base de resina de poliuretano, con acuchillado, una mano de fondo con barniz muy diluido como tapaporos, lijado, nueva mano de fondo, lijado fino y dos manos de acabado incoloro, incluso p.p. de recortes y retirada de escombros, gestion de residos. Medida la superficie ejecutada. | 88.25 | 60 | M1 | MULTIGREMIO | MULTIGREMIO
CMA.E02.38 | m | Recibido de cajas de persiana | Recibido de cajón capialzado de madera para persianas con pasta de yeso.Medida la longitud ejecutada | 45.41 | 21 | M1 | MULTIGREMIO | MULTIGREMIO
CMA.E02.39 | ud | Recibido de mecanismos de persiana | Recibido de mecanismos y accesorios de persiana empotrada con pasta de yeso. Medida la unidad ejecutada. | 31.87 | 22.309 | M1 | MULTIGREMIO | MULTIGREMIO
CMA.E02.40 | m | Capialzado persiana tab DM pintado blanco | Capialzado de persiana en tablero DM pintado en blanco de 12 mm de espesor y 30 cm de alto con tapa registrable, colocado. Medida la longitud ejecutada. | 19.93 | 13.951 | M1 | MULTIGREMIO | MULTIGREMIO
CMA.E02.41 | m | Cajón capialzado pers tab DM pintado blanco | Cajón capialzado sobreasliente para persiana realizado con tablero DM pintado en blanco de 12 mm de espesor y 30 cm de alto sobre bastidor de madera, con tapa registrable y su exterior canteado, colocado. Medida la longitud ejecutada. | 34.47 | 24.129 | M1 | MULTIGREMIO | MULTIGREMIO
CMA.E02.42 | m2 | Sustitución Persiana lamas aluminio 39 mm bl | Suministro e instalación de persiana enrollable de lamas de aluminio inyectadas con espuma de poliuretano, de 39 mm de ancho útil, en color blanco con una facturación mínima de 1.70 m2 por unidad; incluso guias de aluminio blancas y retirada de persiana deteriorada. Medida la superficie colocada. | 68.436 | 30 | M1 | MULTIGREMIO | MULTIGREMIO
CMA.E02.43 | m2 | Persiana lamas PVC 40mm inso bl | Suministro y colocación de persiana insonorizada arrollable de lamas de PVC de 40 mm de ancho útil y 15 mm de espesor, en color blanco, con una facturación mínima de 1.50 m2 por unidad; incluso guías de PVC blancas y retirada de persiana deteriorada. Medida la superficie colocada. | 45 | 23 | M1 | MULTIGREMIO | MULTIGREMIO
CMA.E02.44 | ud | Accesorios capialzado PVC 158 c/cinta | Conjunto de accesorios para capialzado compacto de 180 mm de frente y tambor de 158 mm de diámetro, i/enrollador de cinta abatible y cinta. | 60.5 | 60 | M1 | MULTIGREMIO | MULTIGREMIO
CMA.E02.45 | ud | Accesorios capialzado PVC 188 c/cinta | Conjunto de accesorios para capialzado compacto de 210 mm de frente y tambor de 188 mm de diámetro, i/enrollador de cinta abatible y cinta. | 60.5 | 50 | M1 | MULTIGREMIO | MULTIGREMIO
CMA.E02.46 | Ud | Ajuste Persiana lamas aluminio 39 mm bl | Ajuste de persiana enrollable de lamas de aluminio inyectadas con espuma de poliuretano, de 39 mm de ancho útil, con una superificie máxima de 1,5 m2; sin sustitución de elementos, incluso p.p. de desmontaje y montaje de lamas y regulación y recogida de cinta. Medida la superficie ejecutada. | 66 | 50 | M1 | MULTIGREMIO | MULTIGREMIO
CMA.E02.47 | ud | Sustitución de cinta de persiana | Sustitución de cinta de persina deteriorada por otra de similares características nueva, incluso parte proporcional de ayudas a la albañilería y/o ajustes de pintura si fueran necesarios. Medida la partida perfectamente funcionando. | 60.5 | 60 | M1 | MULTIGREMIO | MULTIGREMIO
CMA.E02.48 | ud | Reparación de carpintería exterior | Reparación de carpintería exterior "in situ", con un grado de deterioro mínimo a moderado, mediante la corrección de descuadres y sustitución de herrajes deteriorados. Incluso reposición de revestimientos y pinturas de los paramentos situados en zonas adyacentes a la intervención. Limpieza y gestión de residuos. | 70 | 30 | M1 | MULTIGREMIO | MULTIGREMIO
CMA.E02.49 | ud | Informe ventanas vivienda + ppto | Informes de ventanas de vivienda realizado por carpintero especialista. *Por estancia y por ventana; -Características ventanas; (tipo carpinteria( material, corredera, hojas batientes, ventana o puerta balconera…), RPT, vidrio simple-doble, ventanas antiguas o no…) -Permeabilidad al aire, estanqueidad al agua y resistencia a la carga de viento, si existen o no holguras excesivas. -Reportaje fotográfico de cada una de ellas, si hay holguras y/o defectos que se recojan en las fotografías- -Si funciona o no correctamente. En caso de no funcionar correctamente si es achacable al uso y mantenimiento o a la antigüedad de las mismas. -Si se resuelve ajustando o es necesario-recomendable sustituir la misma. -Presupuesto de las actuaciones o sustituciones necesarias por estancia y ventana. | 175 | 50 | M1 | MULTIGREMIO | MULTIGREMIO
CME.E04.01 | ud | Muelle cierrapuertas hidráulico | Suministro y colocación de muelle cierrapuertas hidráulico de la marca DORMA TS71 o similar; con mecanismo de piñón-cremallera y control de cierre de puerta con retenedor desde su máxima apertura de 180º, homologado según EN-1154 y de aplicación sobre puertas de madera, perfil metálico y pvc, tanto con apertura a derechas como a izquierdas; acabado plata, incluso desmontaje de anterior sistema, ajuste y comprobación de correcto funcionamiento. | 136.5 | 50 | M1 | MULTIGREMIO | MULTIGREMIO
CME.E04.02 | ud | Manilla en pta portal | Suministro y colocación de manilla en puerta de portal, incluso desmontaje de la anterior, ajuste y comprobación de correcto funcionamiento. | 36.75 | 25.725 | M1 | MULTIGREMIO | MULTIGREMIO
CME.E04.03 | m | Restauración barandilla acero 1.10m c/b | Restauración de barandilla metálica de acero y 1.10 m. de altura, con un grado de dificultad estimado normal, estado de conservación bueno, comprendiendo: reparaciones mecánicas consistentes en la revisión y sustitución si fuera preciso de los elementos no recuperables de la pletina de marco, rigidizadores, varillas de sostén, balaustres, ajuste de la remachería, enderezado de barrotes balaustres y peinazos, revisión de troqueles, revisión de las garras de anclaje, si est n sueltas soldar o remachar preferentemente, limpieza general y decapado de pinturas mecanicamente o con decapantes genéricos adecuados al tipo de pintura, eliminación de óxidos mediante desoxidante tipo verseno derivado del cido EDTA, sosa c ustica o cido ox lico, y mecanicamente con cepillos metálicos, incluso lijado, limpieza de uniones con chorro de aire a presión, listo para pintar o barnizar con barniz semiseco mate, aporte de acero o pletinas puceladas, cortes, maquinaria auxiliar y pequeño material. Medida la longitud ejecutada. | 85.052 | 59.5364 | M1 | MULTIGREMIO | MULTIGREMIO
CME.E04.04 | m2 | Decapado barandilla mét c/proy silice | Decapado a presión sobre barandilla metálica, con sílice, desengrasado y limpieza con alcohol, incluso recogida de detritus y retirada de escombros para posterior transporte a vertedero. Medida la superficie ejecutada. | 31.955 | 10 | M1 | MULTIGREMIO | MULTIGREMIO
CME.E04.05 | m2 | Decapado barandilla met c/disv | Decapado de pinturas existentes sobre barandilla metálica, con disolventes, eliminando las sucesivas capas de pintura existentes y de óxido que pudieran existir, mediante esp tulas o lijas, incluso retirada de escombros. Medida la superficie ejecutada. | 29.502 | 10 | M1 | MULTIGREMIO | MULTIGREMIO
CME.E04.06 | m2 | Reja de protección contra la intrusión | Suministro e instalación de reja simple fabricada con tubos verticales de acero hueco de 20x20mm soldados sobre bastidor rectangular con listón intermedio; separación entre barrotes igual a 10-13 cm dependiendo de las medidas de la ventana, con pletinas para atornillar en hueco de ventana montadas sobre bastidor, incluso corte, montaje y limpieza de las superficies. | 115 | 50 | M1 | MULTIGREMIO | MULTIGREMIO
CME.E04.07 | ud | Suministro mando a distancia garaje | Suministro y entrega en alokabide de mando a distancia para puerta de acceso de vehículos en garaje de promoción, incluso configuración y comprobación de correcto fncionamiento. | 41.833 | 30 | M1 | MULTIGREMIO | MULTIGREMIO
CME.E04.08 | ud | Suministro llave magnética | Suministro y entrega en alokabide de llave magnética para puerta de acceso de vehículos en garaje de promoción, incluso configuración y comprobación de correcto funcionamiento. | 20.35 | 15 | M1 | MULTIGREMIO | MULTIGREMIO
CME.E04.09 | h | Revisión y comprobación de puerta automática | Revisión y comprobación de funcionamiento de puerta automática de acceso a garaje, ajuste básico y propuesta de actuación si fuera necesario. | 38.5 | 15 | M1 | MULTIGREMIO | MULTIGREMIO
CME.E04.10 | m2 | Acristalamiento doble 5/12/6 | Acristalamiento vidrio doble aislante, formado por un vidrio interior transparente 5 mm, con cámara de aire deshidratado de 12 mm sellada perimetralmente, y un vidrio exterior transparente 6 mm incoloro, totalmente montado y sellado con masilla a base de silicona. Medida la superficie acristalada. | 66.56 | 46.592 | M1 | MULTIGREMIO | MULTIGREMIO
CME.E04.11 | m2 | Acristalamiento luna inc. 5 mm | Acristalamiento con luna de 5 mm de espesor y ancho menor de 132 cm, incolora, colocada con perfil continuo de neopreno o con masilla y calzos, incluso corte del vidrio y colocación de junquillos, según NTE/FVP-9. Medida la superficie acristalada. | 40.56 | 28.392 | M1 | MULTIGREMIO | MULTIGREMIO
DES.E09.01 | ud | Informe técnico sobre plagas | Revisión técnica de la vivienda o edificio considerado para analizar la patología (plaga de cucarachas, pulgas, ratas, etc), determinar el origen y los puntos críticos; a) Plano de situación e información del entorno (Recomendable). b) Descripción de la visita de inspección realizada, puntos analizados y aparatos de medida utilizados. c) Descripción de la patología y fotografías significativas. d) Diagnóstico, causas, normativa referida e imputación de las reparaciones necesarias. e) Propuesta de tratamiento- actuación con presupuesto. Incluso gestiones necesarias con inquilinos para acceso a viviendas. | 175 | 122.5 | M1 | MULTIGREMIO | DESINFECCIONES Y PLAGAS
DES.E09.02 | ud | Desinsectación (hormigas) de vivienda 1 tratamiento-intervención | Tratamiento de desinsectación de vivienda consistente en actuación mediante cebo insecticida y trampas; con 6 meses de garantía y gestiones necesarias con inquilinos para acceso a viviendas. (Incluido 1 tratamiento-intervencion en el precio; en el caso de actuar en 2 a 10 viviendas se aplicará un descuento del 40% al precio unitario; en el caso de actuar en 11 a 20 viviendas se aplicará un descuento del 50% al precio unitario; en el caso de actuar en más de 20 viviendas se aplicará un descuento del 60% al precio unitario) | 160 | 112 | M1 | MULTIGREMIO | DESINFECCIONES Y PLAGAS
DES.E09.03 | ud | Desinsectación (hormigas) de vivienda 2 tratamiento-intervención | Tratamiento de desinsectación de vivienda consistente en actuación mediante cebo insecticida y trampas; se realizará otra intervención transcurridos dos meses; con 6 meses de garantía y gestiones necesarias con inquilinos para acceso a viviendas. (Incluidos 2 tratamientos-intervenciones en el precio; en el caso de actuar en 2 a 10 viviendas se aplicará un descuento del 40% al precio unitario; en el caso de actuar en 11 a 20 viviendas se aplicará un descuento del 50% al precio unitario; en el caso de actuar en más de 20 viviendas se aplicará un descuento del 60% al precio unitario) | 240 | 168 | M1 | MULTIGREMIO | DESINFECCIONES Y PLAGAS
DES.E09.04 | ud | Desinsectación (hormigas) en zonas comunes (1 tratamiento-intervención) | Tratamiento de desinsectación en zonas comunes consistente en actuación mediante cebo insecticida y trampas; con 6 meses de garantía y gestiones necesarias con inquilinos para acceso (Incluido 1 tratamiento-intervencione en el precio) | 180 | 126 | M1 | MULTIGREMIO | DESINFECCIONES Y PLAGAS
DES.E09.05 | ud | Desinsectación (hormigas) en zonas comunes (2 tratamientos-intervenciones) | Tratamiento de desinsectación en zonas comunes consistente en actuación mediante cebo insecticida y trampas; se realizará otra intervención transcurridos dos meses; con 6 meses de garantía y gestiones necesarias con inquilinos para acceso. (Incluidos 2 tratamientos-intervenciones en el precio) | 290 | 110 | M1 | MULTIGREMIO | DESINFECCIONES Y PLAGAS
DES.E09.06 | ud | Desinsectación (pulgas) de vivienda hasta 70 m² (1 tratamiento-intervención) | Tratamiento de Desinsectación (pulgas) de vivienda hasta 70 m² mediante pulverización y/o micronebulización, 6 meses de garantía y gestiones necesarias con inquilinos para acceso a viviendas. (Incluido 1 tratamiento-intervencion en el precio; en el caso de actuar en 2 a 10 viviendas se aplicará un descuento del 15% al precio unitario; en el caso de actuar en 11 a 20 viviendas se aplicará un descuento del 25% al precio unitario; en el caso de actuar en más de 20 viviendas se aplicará un descuento del 30% al precio unitario) | 270 | 105 | M1 | MULTIGREMIO | DESINFECCIONES Y PLAGAS
DES.E09.07 | ud | Desinsectación (pulgas) de vivienda hasta 70 m² (2 tratamientos-intervenciones) | Tratamiento de Desinsectación (pulgas) de vivienda hasta 70 m² mediante pulverización y/o micronebulización, repetición de tratamiento transcurridos 15 días. 6 meses de garantía y gestiones necesarias con inquilinos para acceso a viviendas. (Incluidos 2 tratamientos-intervenciones en el precio; en el caso de actuar en 2 a 10 viviendas se aplicará un descuento del 15% al precio unitario; en el caso de actuar en 11 a 20 viviendas se aplicará un descuento del 25% al precio unitario; en el caso de actuar en más de 20 viviendas se aplicará un descuento del 30% al precio unitario) | 380 | 130 | M1 | MULTIGREMIO | DESINFECCIONES Y PLAGAS
DES.E09.08 | ud | Desinsectación (pulgas) de vivienda de 71 m² a 90 m² (1 tratamiento-intervención) | Tratamiento de Desinsectación (pulgas) de vivienda de 71 m² a 90 m² mediante pulverización y/o micronebulización, 6 meses de garantía y gestiones necesarias con inquilinos para acceso a viviendas. (Incluido 1 tratamiento-intervención en el precio; en el caso de actuar en 2 a 10 viviendas se aplicará un descuento del 15% al precio unitario; en el caso de actuar en 11 a 20 viviendas se aplicará un descuento del 25% al precio unitario; en el caso de actuar en más de 20 viviendas se aplicará un descuento del 30% al precio unitario) | 330 | 120 | M1 | MULTIGREMIO | DESINFECCIONES Y PLAGAS
DES.E09.09 | ud | Desinsectación (pulgas) de vivienda de 71 m² a 90 m² (2 tratamientos-intervenciones) | Tratamiento de Desinsectación (pulgas) de vivienda de 71 m² a 90 m² mediante pulverización y/o micronebulización, repetición de tratamiento transcurridos 15 días. 6 meses de garantía y gestiones necesarias con inquilinos para acceso a viviendas. (Incluidos 2 tratamientos-intervenciones en el precio; en el caso de actuar en 2 a 10 viviendas se aplicará un descuento del 15% al precio unitario; en el caso de actuar en 11 a 20 viviendas se aplicará un descuento del 25% al precio unitario; en el caso de actuar en más de 20 viviendas se aplicará un descuento del 30% al precio unitario) | 460 | 170 | M1 | MULTIGREMIO | DESINFECCIONES Y PLAGAS
DES.E09.10 | ud | Desinsectación (pulgas) de vivienda a partir de 90 m² (1 tratamiento-intervención) | Tratamiento de Desinsectación (pulgas) de vivienda a partir de 90 m² mediante pulverización y/o micronebulización, 6 meses de garantía y gestiones necesarias con inquilinos para acceso a viviendas. (Incluido 1 tratamiento-intervención en el precio; en el caso de actuar en 2 a 10 viviendas se aplicará un descuento del 15% al precio unitario; en el caso de actuar en 11 a 20 viviendas se aplicará un descuento del 25% al precio unitario; en el caso de actuar en más de 20 viviendas se aplicará un descuento del 30% al precio unitario) | 390 | 125 | M1 | MULTIGREMIO | DESINFECCIONES Y PLAGAS
DES.E09.11 | ud | Desinsectación (pulgas) de vivienda a partir de 90 m² (2 tratamientos-intervenciones) | Tratamiento de Desinsectación (pulgas) de vivienda a partir de 90 m² mediante pulverización y/o micronebulización, repetición de tratamiento transcurridos 15 días. 6 meses de garantía y gestiones necesarias con inquilinos para acceso a viviendas. (Incluidos 2 tratamientos-intervenciones en el precio; en el caso de actuar en 2 a 10 viviendas se aplicará un descuento del 15% al precio unitario; en el caso de actuar en 11 a 20 viviendas se aplicará un descuento del 25% al precio unitario; en el caso de actuar en más de 20 viviendas se aplicará un descuento del 30% al precio unitario) | 550 | 220 | M1 | MULTIGREMIO | DESINFECCIONES Y PLAGAS
DES.E09.12 | ud | Desinsectación (polilla) de vivienda hasta 70 m² (1 tratamiento-intervención) | Tratamiento de Desinsectación (polilla) de vivienda hasta 70 m mediante micronebulización, 6 meses de garantía y gestiones necesarias con inquilinos para acceso a viviendas. (Incluido 1 tratamiento-intervención en el precio; en el caso de actuar en 2 a 10 viviendas se aplicará un descuento del 15% al precio unitario; en el caso de actuar en 11 a 20 viviendas se aplicará un descuento del 25% al precio unitario; en el caso de actuar en más de 20 viviendas se aplicará un descuento del 30% al precio unitario) | 240 | 100 | M1 | MULTIGREMIO | DESINFECCIONES Y PLAGAS
DES.E09.13 | ud | Desinsectación (polilla) de vivienda de 71 m² a 90 m² (1 tratamiento-intervención) | Tratamiento de Desinsectación (polilla) de vivienda de 71 m² a 90 m² mediante micronebulización, 6 meses de garantía y gestiones necesarias con inquilinos para acceso a viviendas. (Incluido 1 tratamiento-intervención en el precio; en el caso de actuar en 2 a 10 viviendas se aplicará un descuento del 15% al precio unitario; en el caso de actuar en 11 a 20 viviendas se aplicará un descuento del 25% al precio unitario; en el caso de actuar en más de 20 viviendas se aplicará un descuento del 30% al precio unitario) | 290 | 110 | M1 | MULTIGREMIO | DESINFECCIONES Y PLAGAS
DES.E09.14 | ud | Desinsectación (polilla) de vivienda a partir de 90 m² (1 tratamiento-intervención) | Tratamiento de Desinsectación (polilla) de vivienda a partir de 90 m² mediante micronebulización, 6 meses de garantía y gestiones necesarias con inquilinos para acceso a viviendas. (Incluido 1 tratamiento-intervención en el precio; en el caso de actuar en 2 a 10 viviendas se aplicará un descuento del 15% al precio unitario; en el caso de actuar en 11 a 20 viviendas se aplicará un descuento del 25% al precio unitario; en el caso de actuar en más de 20 viviendas se aplicará un descuento del 30% al precio unitario) | 320 | 110 | M1 | MULTIGREMIO | DESINFECCIONES Y PLAGAS
DES.E09.15 | ud | Desinsectación (chinches) de vivienda hasta 70 m² (1 tratamiento-intervención) | Tratamiento de Desinsectación (chinches) de vivienda hasta 70 m² (1 tratamiento-intervención) mediante pulverización y/o micronebulización, 6 meses de garantía y gestiones necesarias con inquilinos para acceso a viviendas. (Incluido 1 tratamiento-intervención en el precio; en el caso de actuar en 2 a 10 viviendas se aplicará un descuento del 15% al precio unitario; en el caso de actuar en 11 a 20 viviendas se aplicará un descuento del 25% al precio unitario; en el caso de actuar en más de 20 viviendas se aplicará un descuento del 30% al precio unitario) | 350 | 120 | M1 | MULTIGREMIO | DESINFECCIONES Y PLAGAS
DES.E09.16 | ud | Desinsectación (chinches) de vivienda hasta 70 m² (2 tratamientos-intervenciones) | Tratamiento de Desinsectación (chinches) de vivienda hasta 70 m² (2 tratamientos-intervenciones) mediante pulverización y/o micronebulización, repetición de tratamiento transcurridos 15 días. 63 meses de garantía y gestiones necesarias con inquilinos para acceso a viviendas. (Incluidos 2 tratamientos-intervenciones en el precio; en el caso de actuar en 2 a 10 viviendas se aplicará un descuento del 15% al precio unitario; en el caso de actuar en 11 a 20 viviendas se aplicará un descuento del 25% al precio unitario; en el caso de actuar en más de 20 viviendas se aplicará un descuento del 30% al precio unitario) | 550 | 220 | M1 | MULTIGREMIO | DESINFECCIONES Y PLAGAS
DES.E09.17 | ud | Desinsectación (chinches) de vivienda de 71 m² a 90 m² (1 tratamiento-intervención) | Tratamiento de Desinsectación (chinches) de vivienda de 71 m² a 90 m² (1 tratamiento-intervención) mediante pulverización y/o micronebulización, 6 meses de garantía y gestiones necesarias con inquilinos para acceso a viviendas. (Incluido 1 tratamiento-intervención en el precio; en el caso de actuar en 2 a 10 viviendas se aplicará un descuento del 15% al precio unitario; en el caso de actuar en 11 a 20 viviendas se aplicará un descuento del 25% al precio unitario; en el caso de actuar en más de 20 viviendas se aplicará un descuento del 30% al precio unitario) | 400 | 150 | M1 | MULTIGREMIO | DESINFECCIONES Y PLAGAS
DES.E09.18 | ud | Desinsectación (chinches) de vivienda de 71 m² a 90 m² (2 tratamientos-intervenciones) | Tratamiento de Desinsectación (chinches) de vivienda de 71 m² a 90 m² (2 tratamientos-intervenciones) mediante pulverización y/o micronebulización, repetición de tratamiento transcurridos 15 días. 63 meses de garantía y gestiones necesarias con inquilinos para acceso a viviendas.(Incluidos 2 tratamientos-intervenciones en el precio; en el caso de actuar en 2 a 10 viviendas se aplicará un descuento del 15% al precio unitario; en el caso de actuar en 11 a 20 viviendas se aplicará un descuento del 25% al precio unitario; en el caso de actuar en más de 20 viviendas se aplicará un descuento del 30% al precio unitario) | 650 | 250 | M1 | MULTIGREMIO | DESINFECCIONES Y PLAGAS
DES.E09.19 | ud | Desinsectación (chinches) de vivienda a partir de 90 m² (1 tratamiento-intervención) | Tratamiento de Desinsectación (chinches) de vivienda a partir de 90 m² (1 tratamiento-intervención) mediante pulverización y/o micronebulización, 6 meses de garantía y gestiones necesarias con inquilinos para acceso a viviendas. (Incluido 1 tratamiento-intervención en el precio; en el caso de actuar en 2 a 10 viviendas se aplicará un descuento del 15% al precio unitario; en el caso de actuar en 11 a 20 viviendas se aplicará un descuento del 25% al precio unitario; en el caso de actuar en más de 20 viviendas se aplicará un descuento del 30% al precio unitario) | 450 | 150 | M1 | MULTIGREMIO | DESINFECCIONES Y PLAGAS
DES.E09.20 | ud | Desinsectación (chinches) de vivienda a partir de 90 m² (2 tratamientos-intervenciones) | Tratamiento de Desinsectación (chinches) de vivienda a partir de 90 m² (2 tratamientos-intervenciones) mediante pulverización y/o micronebulización, repetición de tratamiento transcurridos 15 días. 63 meses de garantía y gestiones necesarias con inquilinos para acceso a viviendas. (Incluidos 2 tratamientos-intervenciones en el precio; en el caso de actuar en 2 a 10 viviendas se aplicará un descuento del 15% al precio unitario; en el caso de actuar en 11 a 20 viviendas se aplicará un descuento del 25% al precio unitario; en el caso de actuar en más de 20 viviendas se aplicará un descuento del 30% al precio unitario) | 720 | 300 | M1 | MULTIGREMIO | DESINFECCIONES Y PLAGAS
DES.E09.21 | ud | Desinsectación (cucaracha oriental) de vivienda (1 tratamiento-intervención) | Tratamiento de Desinsectación (cucaracha oriental) de vivienda (1 tratamiento-intervención) consistente en actuación mediante pulverización y colocación de feromonitores en puntos críticos de control; con 1 año de garantía y gestiones necesarias con inquilinos para acceso a viviendas. (Incluido 1 tratamiento-intervención en el precio; en el caso de actuar en 2 a 10 viviendas se aplicará un descuento del 15% al precio unitario; en el caso de actuar en 11 a 20 viviendas se aplicará un descuento del 25% al precio unitario; en el caso de actuar en más de 20 viviendas se aplicará un descuento del 50% al precio unitario) | 180 | 75 | M1 | MULTIGREMIO | DESINFECCIONES Y PLAGAS
DES.E09.22 | ud | Desinsectación (cucaracha oriental) de vivienda (2 tratamientos-intervenciones) | Tratamiento de Desinsectación (cucaracha oriental) de vivienda (2 tratamientos-intervenciones)consistente en actuación mediante pulverización y colocación de feromonitores en puntos críticos de control; con 1 año de garantía y gestiones necesarias con inquilinos para acceso a viviendas. (Incluidos 2 tratamientos-intervenciones en el precio; en el caso de actuar en 2 a 10 viviendas se aplicará un descuento del 15% al precio unitario; en el caso de actuar en 11 a 20 viviendas se aplicará un descuento del 25% al precio unitario; en el caso de actuar en más de 20 viviendas se aplicará un descuento del 30% al precio unitario) | 250 | 100 | M1 | MULTIGREMIO | DESINFECCIONES Y PLAGAS
DES.E09.23 | ud | Desinsectación (cucaracha oriental) en zonas comunes (3 tratamientos-intervenciones) | Tratamiento de Desinsectación (cucaracha oriental) en zonas comunes (3 tratamientos-intervenciones) en portal, escaleras consistente en actuación mediante pulverización y colocación de feromonitores en puntos críticos de control y colocación de cebo insecticida en registros exteriores; con 1 año de garantía y gestiones necesarias con inquilinos para acceso a viviendas. (Incluidos 3 tratamientos-intervenciones en el precio) | 390 | 150 | M1 | MULTIGREMIO | DESINFECCIONES Y PLAGAS
DES.E09.24 | ud | Desinsectación (cucaracha germánica) de vivienda (1 tratamiento-intervención) | Tratamiento de Desinsectación (cucaracha germánica) de vivienda 1 tratamiento-intervención consistente en actuación mediante colocación de cebo insecticida en zonas de anidación de insectos y colocación de feromonitores en puntos críticos de control; con 1 año de garantía y gestiones necesarias con inquilinos para acceso a viviendas. (Incluido 1 tratamiento-intervención en el precio; en el caso de actuar en 2 a 10 viviendas se aplicará un descuento del 15% al precio unitario; en el caso de actuar en 11 a 20 viviendas se aplicará un descuento del 25% al precio unitario; en el caso de actuar en más de 20 viviendas se aplicará un descuento del 50% al precio unitario) | 180 | 75 | M1 | MULTIGREMIO | DESINFECCIONES Y PLAGAS
DES.E09.25 | ud | Desinsectación (cucaracha germánica) de vivienda 2 tratamiento-intervención | Tratamiento de desinsectación de vivienda consistente en tratamiento químico inicial y colocación de cebo insecticida en zonas de anidación de insectos y colocación de feromonitores en puntos críticos de control; con 1 año de garantía y gestiones necesarias con inquilinos para acceso a viviendas. (Incluidos 2 tratamientos-intervenciones en el precio; en el caso de actuar en 2 a 10 viviendas se aplicará un descuento del 15% al precio unitario; en el caso de actuar en 11 a 20 viviendas se aplicará un descuento del 25% al precio unitario; en el caso de actuar en más de 20 viviendas se aplicará un descuento del 30% al precio unitario) | 250 | 110 | M1 | MULTIGREMIO | DESINFECCIONES Y PLAGAS
DES.E09.26 | ud | Desinsectación (cucaracha germánica) en zonas comunes (3 tratamientos-intervenciones) | Tratamiento de Desinsectación (cucaracha oriental) en zonas comunes (3 tratamientos-intervenciones) en portal, escaleras consistente en tratamiento químico inicial y colocación de cebo insecticida en zonas de anidación de insectos y colocación de feromonitores en puntos críticos de control; con 1 año de garantía y gestiones necesarias con inquilinos para acceso a viviendas. (Incluidos 3 tratamientos-intervenciones en el precio) | 390 | 150 | M1 | MULTIGREMIO | DESINFECCIONES Y PLAGAS
DES.E09.27 | ud | Desratización ( rata gris/ratón doméstico) de vivienda (1 tratamiento-intervención) | Tratamiento de desratización de vivienda, consistente en inspección para la localización de vías de entrada y colocación de producto raticida, revisión de tratamiento en caso de no matar al roedor en la primera intervención y gestiones necesarias con inquilinos para acceso a viviendas. (Incluido 1 tratamiento-intervención en el precio; en el caso de actuar en 2 a 10 viviendas se aplicará un descuento del 15% al precio unitario; en el caso de actuar en 11 a 20 viviendas se aplicará un descuento del 25% al precio unitario; en el caso de actuar en más de 20 viviendas se aplicará un descuento del 50% al precio unitario) | 180 | 80 | M1 | MULTIGREMIO | DESINFECCIONES Y PLAGAS
DES.E09.28 | ud | Desratización ( rata gris/ratón doméstico) de zonas comunes (1 tratamiento-intervención) | Tratamiento de desratización de zonas comunes (portal, patio y arquetas), consistente en inspección para localizar vías de entrada y colocación de producto en perímetro interior y/o exterior, red de saneamiento y puntos críticos de control; con 1 año de garantía y gestiones necesarias con inquilinos para acceso a viviendas. (Incluidos 3 tratamientos-intervenciones en el precio) | 390 | 150 | M1 | MULTIGREMIO | DESINFECCIONES Y PLAGAS
ELE.E05.01 | ud | Lavadora calidad media 8 KG, B | Suministro y colocación de Lavadora de carga frontal con capacidad de 1 a 8 kilos. Velocidad máxima de centrifugado 1.400 r.p.m. Clasificación energética B. Motor Inverter de alta eficiencia energética. Bloqueo seguridad niños y bloqueo de puerta durante el funcionamiento. 16 programas de lavado. Selector de temperatura y velocidad de centrifugado independientes. Pantalla de tecnología Led con información de: programación diferida hasta 24 horas, duración y tiempo restante de programa. Programas especiales: rápidos 15, 45 y 60 min., mixto, ropa bebé, sport y programa personalizado. Opciones: programación diferida hasta 24 horas, prelavado y aclarado extra, incluso desmontaje del existente y traslado a vertedero autorizado, conexiones a instalaciones generales (fontanería, electricidad, etc); instalada y correctamente funcionando. Incluso toma de medidas del hueco de mueble previo a colocación de electrodoméstico, desmontaje del existente y traslado a vertedero autorizado, corte de zócalo, conexiones a instalaciones generales (fontanería, electricidad, etc); instalada y correctamente funcionando. | 440 | 422 | M1 | MULTIGREMIO | MANTENIMIENTO Y SUSTITUCIÓN DE ELECTRODOMÉSTICOS
ELE.E05.02 | ud | Lavadora-secadora calidad media 8 KG, B | Suministro y colocación de Lavadora -Secadora de carga frontal con capacidad de 1 a 8 kilos. . Clasificación energética B. Motor Inverter de alta eficiencia energética. Incluso toma de medidas del hueco de mueble previo a colocación de electrodoméstico, desmontaje del existente y traslado a vertedero autorizado, corte de zócalo, conexiones a instalaciones generales (fontanería, electricidad, etc); instalada y correctamente funcionando. | 499.4 | 450 | M1 | MULTIGREMIO | MANTENIMIENTO Y SUSTITUCIÓN DE ELECTRODOMÉSTICOS
ELE.E05.03 | ud | Frigorífico calidad media blanco 1590x550/595 D | Suministro y colocación de Frigorífico dos puertas (55 o 60 cm ancho) estático de 1590x550x550 mm blanco. Eficiencia energética D. Frío homogéneo en refrigerador. Regulación mecánica de temperatura. Frigorífico: 1 cajón portaverduras. Tirador integrado en puerta. Capacidad neta (l): 235 (194+41). Consumo eléctrico : 221Kw/año. Clase climática N / ST (16-38º). Iluminación interior. Puertas Reversibles, Modificación sentido apertura puerta frigorífico en caso necesario. Incluso toma de medidas del hueco de mueble previo a la colocación de electrodoméstico, desmontaje del existente y traslado a vertedero autorizado, conexiones a instalaciones generales (fontanería, electricidad, etc); instalada y correctamente funcionando. | 440 | 400 | M1 | MULTIGREMIO | MANTENIMIENTO Y SUSTITUCIÓN DE ELECTRODOMÉSTICOS
ELE.E05.04 | ud | Frigorífico calidad media Blanco 1700x550/595 D | Suministro y colocación de Frigorífico combi (55 o 60 cm ancho) cíclico de 1700x550x560mm blanco. Eficiencia energética D. Frigorífico: 1 cajón Fresh Box. Congelador: 3 cajones. Iluminación LED. Puertas Reversibles. Modificación sentido apertura puerta frigorífico en caso necesario. Incluso toma de medidas del hueco de mueble previo a la colocación de electrodoméstico, desmontaje del existente y traslado a vertedero autorizado, conexiones a instalaciones generales (fontanería, electricidad, etc); instalada y correctamente funcionando. | 460 | 460 | M1 | MULTIGREMIO | MANTENIMIENTO Y SUSTITUCIÓN DE ELECTRODOMÉSTICOS
ELE.E05.05 | ud | Frigorífico calidad media Blanco 1800x550/595 D | Suministro y colocación de Frigorífico combi (55 o 60cm ancho) cíclico de 1800x550x560mm blanco. Eficiencia energética D. Frigorífico: 1 cajón Fresh Box. Congelador: 3 cajones. Capacidad neta (L): 262 (191+71). Iluminación LED. Puertas Reversibles. Modificación sentido apertura puerta frigorífico en caso necesario. Incluso toma de medidas del hueco de mueble previo a la colocación de electrodoméstico, desmontaje del existente y traslado a vertedero autorizado, conexiones a instalaciones generales (fontanería, electricidad, etc); instalada y correctamente funcionando. | 480 | 480 | M1 | MULTIGREMIO | MANTENIMIENTO Y SUSTITUCIÓN DE ELECTRODOMÉSTICOS
ELE.E05.06 | ud | Frigorífico calidad mediablanco 1880x550/595 D | Suministro y colocación de Frigorífico combi TOTAL No Frost de 1880x(550 -595)x630mm blanco con control electrónico táctil LED en puerta. Eficiencia energética D. Tecnología TOTAL No Frost en congelador y refrigerador. Regulación electrónica de temperatura en refrigerador. Control electrónico táctil LED en puerta. Función "Super" en frigorífico. Frigorífico: 2 cajones Fresh Box. Congelador: 3 cajones de gran capacidad. Botellero metálico. Tirador metálico en puerta para modelo inox. Tirador integrado en puerta para modelo blanco. Capacidad neta (l): 310 (224+86). Consumo eléctrico : 235Kw/año. Clase climática N/ST (16-38º). Iluminación LED. Puertas Reversibles . Modificación sentido apertura puerta frigorífico en caso necesario. Incluso toma de medidas del hueco de mueble previo a la colocación de electrodoméstico, desmontaje del existente y traslado a vertedero autorizado, conexiones a instalaciones generales (fontanería, electricidad, etc); instalada y correctamente funcionando. | 550 | 460 | M1 | MULTIGREMIO | MANTENIMIENTO Y SUSTITUCIÓN DE ELECTRODOMÉSTICOS
ELE.E05.07 | ud | Campana extractora calidad media C | Suministro y colocación de campana telescópica de 60 cm inox / Blanca. Motor de 100 W, TF 2003. Potencia de extracción Máx/Mín:390/150m3/h. Nivel sonoro Máx/Mín:57/45,5 dB(A). Eficiencia energética C. 2 niveles de extracción. Mandos mecánicos. 2 lámparas de iluminación ECOLED, clase A. Filtros estándar metálicos con asas de plástico lavable en el lavavajillas. Filtro de carbono opcional. Incluso toma de medidas del hueco de mueble previo a la colocación de electrodoméstico, desmontaje del existente y traslado a vertedero autorizado, conexiones a instalaciones generales (fontanería, electricidad, etc); instalada y correctamente funcionando. | 208 | 170 | M1 | MULTIGREMIO | MANTENIMIENTO Y SUSTITUCIÓN DE ELECTRODOMÉSTICOS
ELE.E05.08 | ud | Placa vitrocerámica 4 fuegos | Suministro y colocación de Placa vitrocerámica de 590x520mm (encastre 560x490mm) con borde redondeado con 4 focos: Uno de 21,5cm, uno de 18,5 cm y dos de 15 cm de diámetro. Panel de control tipo Touch. Bloqueo de seguridad mediante combinación de teclas. Potencia máxima 6,5kW, Incluso toma de medidas del hueco de mueble previo a la colocación de electrodoméstico, desmontaje del existente y traslado a vertedero autorizado, conexiones a instalaciones generales ( electricidad, etc); instalada y correctamente funcionando. | 247.5 | 247.5 | M1 | MULTIGREMIO | MANTENIMIENTO Y SUSTITUCIÓN DE ELECTRODOMÉSTICOS
ELE.E05.09 | ud | Placa vitrocerámica para personas ciegas o con poca visión | Suministro y colocación de Placa vitrocerámica de inducción de 590x520mm (encastre) especialmente diseñado para ser empleado por personas ciegas o con poca visión, que puede ser usada indistintamente del modo o a través de una aplicación móvil y un asistente de voz. La interacción entre el electrodoméstico y el usuario es tan sencilla que basta con ‘dictar’ la orden para que la vitrocerámica se encienda o apague, gradúe la temperatura o controle los tiempos, entre otras funciones. Además, la placa puede hablar, por lo que es capaz de contestar a preguntas relacionadas con el cocinado, como qué fuegos se están empleando en un momento determinado y con qué intensidad, Incluso toma de medidas del hueco de mueble previo a la colocación de electrodoméstico, desmontaje del existente y traslado a vertedero autorizado, conexiones a instalaciones generales ( electricidad, etc); instalada y correctamente funcionando. | 700 | 400 | M1 | MULTIGREMIO | MANTENIMIENTO Y SUSTITUCIÓN DE ELECTRODOMÉSTICOS
ELE.E05.10 | ud | Horno eléctrico empotrable A | Suministro y colocación de Horno convencional inox de 60cm y 66 litros de capacidad. Eficicencia enegética A. Programador minutero/paro. 4 programas de cocinado. 2 cristales en puerta con ventilación tangencial. 2 bandejas esmaltadas profundas de 50mm. Rejilla cromada. Incluso toma de medidas del hueco de mueble previo a la colocación de electrodoméstico, desmontaje del existente y traslado a vertedero autorizado, conexiones a instalaciones generales (fontanería, electricidad, etc); instalada y correctamente funcionando. | 279.54 | 279.54 | M1 | MULTIGREMIO | MANTENIMIENTO Y SUSTITUCIÓN DE ELECTRODOMÉSTICOS
ELE.E05.11 | ud | Microhondas con grill | ud. Microhondas calidad normal, tamaño estandar de dimensiones alto 25,2 cm ancho 45,5 cm y fondo 32 cm y capacidad 18 L, con apertura abatible, con función grill, potencia gril 600 w y potencia microhondas 700 w, totalmente instalada. Incluso toma de medidas del hueco de mueble previo a la colocación de electrodoméstico, desmontaje del existente y traslado a vertedero autorizado, conexiones a instalaciones generales (fontanería, electricidad, etc); instalada y correctamente funcionando. | 184.74 | 75 | M1 | MULTIGREMIO | MANTENIMIENTO Y SUSTITUCIÓN DE ELECTRODOMÉSTICOS
ELE.E05.12 | ud | Termo elec ch vert 100l | ud. Termo eléctrico vertical/horizontal para el servicio de a.c.s acumulada, con una capacidad útil de 100 litros. Potencia 2 kW. Ajuste de temperatura en intervalos de 10°C y tensión de alimentación a 230 V. Tiempo de calentamiento 166 minutos. Control de temperatura con mando. Depósito de acero vitrificado. Aislamiento de espuma de poliuretano sin CFC. Resistencia envainada para aguas duras. Presión máxima admisible de 8 bar. Dimensiones 960 mm de alto y 486 mm de diámetro. Incluso toma de medidas del hueco de mueble previo a la colocación de electrodoméstico, desmontaje del existente y traslado a vertedero autorizado, conexiones a instalaciones generales (fontanería, electricidad, etc); instalada y correctamente funcionando. | 423.2 | 296.24 | M1 | MULTIGREMIO | MANTENIMIENTO Y SUSTITUCIÓN DE ELECTRODOMÉSTICOS
ELE.E05.13 | ud | Termo elec ch vert 80l | ud. Termo eléctrico vertical/horizontal para el servicio de a.c.s acumulada, con una capacidad útil de 80 litros. Potencia 2 kW. Ajuste de temperatura en intervalos de 10°C y tensión de alimentación a 230 V. Tiempo de calentamiento 134 minutos. Control de temperatura con mando. Depósito de acero vitrificado. Aislamiento de espuma de poliuretano sin CFC. Resistencia envainada para aguas duras. Presión máxima admisible de 8 bar. Dimensiones 810 mm de alto y 486 mm de diámetro. Incluso toma de medidas del hueco de mueble previo a la colocación de electrodoméstico, desmontaje del existente y traslado a vertedero autorizado, conexiones a instalaciones generales (fontanería, electricidad, etc); instalada y correctamente funcionando. | 388.77 | 272.139 | M1 | MULTIGREMIO | MANTENIMIENTO Y SUSTITUCIÓN DE ELECTRODOMÉSTICOS
ELE.E05.14 | ud | Termo elec ch vert 50l | ud. Termo eléctrico vertical/horizontal para el servicio de a.c.s acumulada, con una capacidad útil de 50 litros. Potencia 1,2 kW. Ajuste de temperatura en intervalos de 10°C y tensión de alimentación a 230 V. Tiempo de calentamiento 104 minutos. Control de temperatura con mando. Depósito de acero vitrificado. Aislamiento de espuma de poliuretano sin CFC. Resistencia envainada para aguas duras. Presión máxima admisible de 8 bar. Dimensiones 585 mm de alto y 486 mm de diámetro. Incluso toma de medidas del hueco de mueble previo a la colocación de electrodoméstico, desmontaje del existente y traslado a vertedero autorizado, conexiones a instalaciones generales (fontanería, electricidad, etc); instalada y correctamente funcionando. | 354.36 | 210 | M1 | MULTIGREMIO | MANTENIMIENTO Y SUSTITUCIÓN DE ELECTRODOMÉSTICOS
ELE.E05.15 | ud | Lavavajillas 45/60 | Lavavajillas de libre instalación para 12 cubiertos de 60 cm/45cm blanco. Eficiencia Energética D. 11 litros de consumo de agua por ciclo. 52 dB(A) de potencia acústica. Triple sistema de seguridad: aquacontrol, sobrecalentamiento y antidesbordamiento. 4 programas. Programas especiales: Express 90’ y Rápido 30’. Funciones: media carga, Programación diferida 3, 6 o 9 horas y bloqueo de seguridad. Cavidad Smart Inox. Apto para pastillas todo-en-1. Indicadores LED: programas, sal y abrillantador. Cestillo superior regulable en altura con soportes abatibles. Cestillo inferior con soportes abatibles . Incluso toma de medidas del hueco de mueble previo a la colocación de electrodoméstico, desmontaje del existente y traslado a vertedero autorizado, conexiones a instalaciones generales (fontanería, electricidad, etc); instalada y correctamente funcionando. | 440 | 280 | M1 | MULTIGREMIO | MANTENIMIENTO Y SUSTITUCIÓN DE ELECTRODOMÉSTICOS
ELE.E05.16 | m | mueble bajo cocina | Suministro e instalación de Mueble bajo de cocina calidad normal, en tableros de viruta encolada a presión con resina y terminación en melamina de 16 mm, canteados con PVC de 0,4 mm, y puertas igualmente de melamina, compuesto de: 1) Armarios bajos de distintos anchos (30/35/40/45/50/60 cm), fondo 58 cm y alto de 70 cm. Cajonera de distintos anchos (40/45/50/60/90 cm), fondo 58 cm y alto de 70 cm en una proporción aproximada del 35% del total de muebles bajos. Incluso p.p de tiradores, bisagras, patas, accesorios de acero inoxidable (cesta cacerolero, cesta guía extraible...etc), desmontaje del mueble existente y Gestión de residuos. Totalmente terminado y rematado. | 304 | 180 | M1 | MULTIGREMIO | MULTIGREMIO
ELE.E05.17 | m | mueble alto de cocina | Suministro e instalación de Mueble alto de cocina calidad normal, en tableros de viruta encolada a presión con resina y terminación en melamina de 16 mm, canteados con PVC de 0,4 mm, y puertas igualmente de melamina, compuesto de: 1) Armarios altos de distintos anchos (30/35/40/45/50/60 cm), fondo 33 cm y alto de 70 ó 90 cm. Incluso p.p de tiradores, bisagras, anclajes de fijación a la pared, puertas de cristal y remate superior con encuentro con techo, desmontaje del mueble existente y Gestión de residuos. Totalmente terminado y rematado. | 148.42 | 90 | M1 | MULTIGREMIO | MULTIGREMIO
ELE.E05.18 | m | Zólalo mueble cocina | Zócalo polilaminado para muebles bajos de cocina de 70 cm de altura, compuesto por un núcleo de tablero de fibras fabricado por proceso seco tipo MDF, para uso en ambiente seco, según UNE-EN 622-5, de 19 mm de espesor, recubierto en sus caras y cantos con lámina decorativa de PVC termoplástico. Incluso herrajes y accesorios necesarios para su colocación, desmontaje del zócalo existente y gestión de residuos. Totalmente terminado y rematado. | 30.29 | 12 | M1 | MULTIGREMIO | MULTIGREMIO
ELE.E05.19 | m | Encimera de tablero aglomerado hidrófugo | Suministro y colocación de encimera de tablero aglomerado hidrófugo con superficie revestida de formica color crema o blanco, parte inferior forrada de material neutro y canto frontal de una sola hoja de estratificado de hasta 350 metros de longitudx62x3 cm, con formación de huecos, copete, embellecedor y remates. Incluso desmontaje y retidada de la existente. Gestión de residuos Medida la unidad instalada. | 149.7 | 134.73 | M1 | MULTIGREMIO | MULTIGREMIO
ELE.E05.20 | ud | Lateral para campana extractora de acero inoxidable | Suministro e instalación de laterales de protección para campana extractora en acero inoxidable de 1 mm de espesor, que cubran el ancho completo del mueble contiguo hasta una altura de 25 cm. Con doblez en al cando inferior. Preparación de superficie, Gestión de residuos. Totalmente instatalada. (incluido en precio los 2 laterales) | 65 | 45 | M1 | MULTIGREMIO | MULTIGREMIO
ELE.E05.21 | ud | Caldera mural condensación, 24Kw 24FF | Suministro e instalación de caldera mural de condensación compacta con bomba de alta eficiencia de 24 KW 24FF, incluso desagüe, perforación de encimera, y bomba de condensados, así como adaptación de chimenea y pruebas de funcionamiento. Entrega de copia de Documentación de puesta en marcha a la finalización de los trabajos. Certificado de gas con croquis. Retirada de la caldera existente. Gestion de residuos. Medida la unidad instalada y funcionando. | 2220 | 1400 | M1 | MULTIGREMIO | MANTENIMIENTO Y SUSTITUCIÓN DE CALDERAS INDIVIDUALES
ELE.E05.22 | ud | Adaptación de chimenea caldera p/salida en fachada | Anulación de chimenea antigua de salida de humos de la combustión e instalación de chimenea 60/100 mm, para la evacuación de los gases de la combustión desde la caldera hasta línea de fachada (HASTA 5 MTS DE LONGITUD en caso necesario) en terraza-tendedero, incluso ayudas de albañilería, pruebas de funcionamiento y limpieza final de obra. Medida la unidad ejecutada. | 150 | 50 | M1 | MULTIGREMIO | MANTENIMIENTO Y SUSTITUCIÓN DE CALDERAS INDIVIDUALES
ELE.E05.23 | m | Rotura y reparación de frente de escayola o placa cartón yeso en instalación chimenea caldera | Rotura y reparación de frente de escayola o placa cartón yeso, hasta 40 cm de desarrollo. Rotura de frente de falsa viga para colocación de nuevo conducto de chimenea y posterior reparación con placa de escayola o placa de cartón yeso, i/ pintura plástica a base de copolímeros vinílicos en dispersión acuosa, color blanco semimate, con lijado previo de pequeñas adherencias e imperfecciones, aplicación de una mano de fondo con pintura muy diluida para tapar poros, emplastecido de faltas y dos manos de acabado liso, con brocha o rodillo. Limpieza y gestión de residuos Medida la longitud ejecutada. | 40 | 10 | M1 | MULTIGREMIO | MANTENIMIENTO Y SUSTITUCIÓN DE CALDERAS INDIVIDUALES
ELE.E05.24 | m | Rotura y reparación falsa viga en L de escayola o placa cartón yeso en instalación chimenea caldera | Rotura y reparación de falsa viga de escayola o placa cartón yeso, hasta 90 cm de desarrollo. Rotura de frente de falsa viga para colocación de nuevo conducto de chimenea y posterior reparación con placa de escayola o placa de cartón yeso, i/ pintura plástica a base de copolímeros vinílicos en dispersión acuosa, color blanco semimate, con lijado previo de pequeñas adherencias e imperfecciones, aplicación de una mano de fondo con pintura muy diluida para tapar poros, emplastecido de faltas y dos manos de acabado liso, con brocha o rodillo. Limpieza y gestión de residuos Medida la longitud ejecutada. | 80 | 20 | M1 | MULTIGREMIO | MANTENIMIENTO Y SUSTITUCIÓN DE CALDERAS INDIVIDUALES
ELE.E05.25 | ud | Anulación toma de gas en cocina vivienda | Anular toma de gas en cocina (fuegos) de vivienda, para posterior instalación de vitro eléctrica, incluso legalización de la instalación de gas resultante. Revisión de instalación receptora de gas en vivienda y redacción/tramitación de Boletín de Gas, incluso croquis, registro telemático y/o trámites correspondientes con Industria. Caso de ser necesario para la obtención del Boletín, presupuesto de actuaciones necesarias a realizar. | 225 | 225 | M1 | MULTIGREMIO | MANTENIMIENTO Y SUSTITUCIÓN DE CALDERAS INDIVIDUALES
ELE.E05.26 | ud | Boletín de Instalación de Gas y croquis | Revisión de instalación receptora de gas en vivienda y redacción/tramitación de Boletín de Gas, incluso croquis, registro telemático y/o trámites correspondientes con Industria. Caso de ser necesario para la obtención del Boletín, presupuesto de actuaciones necesarias a realizar. | 175 | 115 | M1 | MULTIGREMIO | MANTENIMIENTO Y SUSTITUCIÓN DE CALDERAS INDIVIDUALES
ELE.E05.27 | ud | Certificado de instalación termica de calefacción | Certificado de la instalacióin térmica, registro telemático y/o trámites correspondientes con Industria. Caso de ser necesario para la obtención del Boletín, presupuesto de actuaciones necesarias a realizar. | 290 | 175 | M1 | MULTIGREMIO | MANTENIMIENTO Y SUSTITUCIÓN DE CALDERAS INDIVIDUALES
ELE.E05.28 | ud | Puesta en marcha de calderas | Soporte, alta de suministros y puesta en marcha de caldera cuando una persona arrendataria ocupa por primera vez la vivienda, tramitando - certificado de Puesta en Servicio de la caldera puesta en marcha de la caldera, en el caso de haber estado la vivienda vacía más de un año. Incluso parte proporcional de desplazamientos, limpieza, gestión de residuos. Unidad totalmente terminada. | 150 | 50 | M1 | MULTIGREMIO | MANTENIMIENTO Y SUSTITUCIÓN DE CALDERAS INDIVIDUALES
ELE.E05.29 | ud | Revisión y puesta a punto de caldera | Revisión de caldera individual PUNTUAL, según lo indicado en la normativa vigente en materia de instalaciones de gas e instalaciones térmicas de edificios; consistente en la revisión preventiva anual de la instalación con las siguientes operaciones de Mantenimiento: - Comprobación de estanqueidad. - Limpieza de intercambiador. - Limpieza de la cámara de combustión. - Limpieza de sistema de ventilación y Venturi. - Comprobación de tiro en chimenea. - Verificación de los sistemas de seguridad de agua y gas. - Verificación de la regulación de la válvula de gas. - Limpieza de quemadores. - Verificación de la admisión de aire y expulsión de humos. - Control de funcionamiento hidráulico - Control de los elementos de regulación. - Análisis de combustión - Medición de CO en ambiente - Purgado de radiadores Incluso redacción y envío de informe técnico que justifique la inspección realizada, incidencias detectadas, actuaciones y propuestas de mejora. Parte proporcional de desplazamientos, limpieza, gestión de residuos. Unidad totalmente terminada. | 150 | 130 | M1 | MULTIGREMIO | MANTENIMIENTO Y SUSTITUCIÓN DE CALDERAS INDIVIDUALES
ELE.E05.30 | ud | Mantenimiento anual preventivo de caldera individual | Servicio de mantenimiento anual de caldera individual (CONTRATO MANTENIMIENTO) por personal especializado que incluye: - Revisión anual de caldera individual, según lo indicado en la normativa vigente en materia de instalaciones de gas e instalaciones térmicas de edificios - Atención a averías urgentes que impiden el servicio de calefacción y agua caliente sanitaria, en un plazo máximo de 24 h (salvo cuando ocurran circunstancias de fuerza mayor debidamente justificadas). - Reparación de las averías que surjan en el funcionamiento normal de la caldera, incluso en fin de semana y festivos; salvo las operaciones que puedan ser resueltas telefónicamente guiando al usuario en su ejecución: llenado de circuito, encendido, rearme, apertura de llave de gas, etc. Incluso parte proporcional de desplazamientos, limpieza, gestión de residuos. Unidad totalmente terminada. (En el precio se incluye la mano de obra y no está incluido el material de reparación). En los casos en los que el precio del material a sustituir sea inferior a 500€(iva incluido), se realizará la reparación por el técnico y se justificará con informe técnico y factura. En caso de que el material de reparación sea superior a 500E(iva includo), se presentará previamente presupuesto para su aceptación | 100 | 70 | M1 | MULTIGREMIO | MANTENIMIENTO Y SUSTITUCIÓN DE CALDERAS INDIVIDUALES
ELE.E05.31 | ud | Atención a avería en caldera individual | Servicio de técnica por personal especializado en calderas individuales para: - Atención a averías urgentes que impiden el servicio de calefacción y agua caliente sanitaria, en un plazo máximo de 24 h (salvo cuando ocurran circunstancias de fuerza mayor debidamente justificadas). - Reparación de las averías que surjan en el funcionamiento normal de la caldera, incluso en fin de semana y festivos; salvo las operaciones que puedan ser resueltas telefónicamente guiando al usuario en su ejecución: llenado de circuito, encendido, rearme, apertura de llave de gas, etc. Incluso parte proporcional de desplazamientos, limpieza, gestión de residuos. Unidad totalmente terminada. (En el precio se incluye la mano de obra y no está incluido el material de reparación). En los casos en los que el precio del material a sustituir sea inferior a 500€(iva incluido), se realizará la reparación por el técnico y se justificará con informe técnico y factura. En caso de que el material de reparación sea superior a 500E(iva includo), se presentará previamente presupuesto para su aceptación | 80 | 60 | M1 | MULTIGREMIO | MANTENIMIENTO Y SUSTITUCIÓN DE CALDERAS INDIVIDUALES
ELE.E05.32 | ud | Gestión de cambio de titularidad con administradores de comunidad (COMUNITARIO) | Servicio para acompañar a las comunidades de vecinos de los edificios de titularidad pública, llegado el vencimiento de los contratos de mantenimiento actuales, en la incorporación de sus calderas al contrato de servicio de mantenimiento de calderas individuales de ALOKABIDE. Incluso parte proporcional de desplazamientos si es necesario | 60 | 20 | M1 | MULTIGREMIO | MANTENIMIENTO Y SUSTITUCIÓN DE CALDERAS INDIVIDUALES
ELE.E05.33 | ud | Gestión de cambio de titularidad con propietarios de viviendas (PROPIETARIO INDIV.) | Servicio para acompañar a las personas propietarias de viviendas del parque Bizigune, llegado el momento de la renovación de contratos de usufructo o de la incorporación de viviendas al Programa, en la incorporación de sus calderas al contrato de servicio de mantenimiento de calderas individuales de ALOKABIDE. Incluso parte proporcional de desplazamientos si es necesario | 60 | 20 | M1 | MULTIGREMIO | MANTENIMIENTO Y SUSTITUCIÓN DE CALDERAS INDIVIDUALES
ELE.E05.34 | ud | Sistema aerotermia ACS Y Calefacción | Sistema aerotermia todo en uno compuesto por: Bomba de calor Inverter DC 230V B3 + torre hidráulica (ACS integrada). 1) Bomba de calor Inverter DC 6-6 230V B3. Etiquetado energético 35º A+++ / Etiquetado energético 55º A++. Potencial de calentamiento atmosférico PCA=3 y rendimientos estacionales en zonas cálidas/medias/ frías de SCOP: 5,81/4,71/4,13. Con capacidad máxima de calefacción de 7,8 kW a 35ºC/30ºC de impulsión/retorno en condiciones exteriores de 7ºC DB/6ºWB y de refrigeración de 7,1 kW a 18ºC/23ºC de impulsión/retorno en condiciones exteriores de 35ºC DB. Con presión sonora a 3m de 37 dBA y potencia sonora s/EN 12.102 ErP (A7/W55) de 57 dBA. Con capacidad de generación de calefacción hasta 75ºC y ACS hasta 70ºC trabajando hasta los -25ºC en calefacción y hasta 46ºC en refrigeración y volumen de acumulación equivalente a 370 litros de consumo a 40ºC. Conexión al control modulante MiPro Sense, incluye control de la humedad relativa. Para una instalación sencilla o para Packs domésticos. Con posibilidad de gestión vía SmartPhone o Tablet mediante App MiControl (imprescindible Milink ). Protección contra la corrosión C5 según ISO 12944-6, permite instalarse en zona costera o montaña. Refrigerante Natural R290. 2) Torre hidráulica 200-6 con interfaz incluida, para la regulación de los circuitos de calefacción, refrigeración y la producción de agua caliente en combinación con una bomba de calor. Perfil de demanda y eficiencia en ACS del Pack: XL, A+. (volumenn de acumulación 185l) Desmontaje y retirada de caldera existente. Conexiones entre nuevo sistema y sistema existente, incluso p.p de modificación de instalaciones necesarias tanto existentes como para el nuevo sistema ( fontaneria, saneamiento, electricidad, gas, ventiaición, humos...), certificado de gas y croquis resultante, ayudas de albañileria y pintura. Limpieza y Gestión de residuos. Sistema totalmente terminado y en funcionamiento. | 8978 | 4500 | M1 | MULTIGREMIO | MANTENIMIENTO Y SUSTITUCIÓN DE CALDERAS INDIVIDUALES
ELE.E05.35 | ud | Sistema aerotermia ACS | Bomba de calor dedicada para la producción de agua caliente sanitaria , de instalación mural, alto rendimiento y eficiencia estacional. Incluye un depósito de 150 litros en acero vitrificado, con conexión por ventilación concéntrica de 80/125 mm. Dimensiones (Ancho/Profundo/Alto): 525/543/1.658. Resistencia eléctrica de apoyo en titanio con potencia de 1.000 W, protección por ánodo de magnesio. Panel de control programable con electrónica preparada para conexión de energía fotovoltaica y discriminación horaria "Smart Grid" o similar. Desmontaje y retirada de caldera existente. Conexiones entre nuevo sistema y sistema existente, incluso p.p de modificación de instalaciones necesarias tanto existentes como para el nuevo sistema ( fontaneria, saneamiento, electricidad, gas, ventiaición, humos...), certificado de gas y croquis resultante, ayudas de albañileria y pintura. Limpieza y Gestión de residuos. Sistema totalmente terminado y en funcionamiento. | 2575 | 1100 | M1 | MULTIGREMIO | MANTENIMIENTO Y SUSTITUCIÓN DE CALDERAS INDIVIDUALES
FOC.E08.01 | ud | Ins AF/AC cobre aseo | Instalación para alimentación de agua fría y caliente en aseo completo compuesto por lavabo, inodoro, ducha, realizada con tubería de cobre homologada según UNE-EN 1057:1996, en varios diámetros según normativa, protegida con tubo de PVC corrugado. Incluso accesorios de cobre y latón, soldadura, llaves de corte, ayudas de albañilería y demás material para su correcta ejecución. Totalmente terminada y en funcionamiento. Medidad la unidad ejecutada. Según CTE/ DB-HS 4 suministro de agua. | 811.33 | 500 | M1 | MULTIGREMIO | FONTANERÍA Y CALEFACCIÓN
FOC.E08.02 | ud | Ins AF/AC cobre baño | Instalación para alimentación de agua fría y caliente en baño completo compuesto por lavabo, inodoro, bidé y bañera, realizada con tubería de cobre homologada según UNE-EN 1057:1996, en varios diámetros según normativa, protegida con tubo de PVC corrugado. Incluso accesorios de cobre y latón, soldadura, llaves de corte, ayudas de albañilería y demás material para su correcta ejecución. Totalmente terminada y en funcionamiento. Medidad la unidad ejecutada. Según CTE/ DB-HS 4 suministro de agua. | 963.15 | 600 | M1 | MULTIGREMIO | FONTANERÍA Y CALEFACCIÓN
FOC.E08.03 | ud | Ins AF/AC cobre cocina | Instalación para alimentación de agua fría y caliente en cocina compuesta por fregadero, lavavajillas y lavadora, realizada con tubería de cobre homologada según UNE-EN 1057:1996, en varios diámetros según normativa, protegida con tubo de PVC corrugado. Incluso accesorios de cobre y latón, soldadura, llaves de corte, ayudas de albañilería y demás material para su correcta ejecución. Totalmente terminada y en funcionamiento. Medidad la unidad ejecutada. según CTE/ DB-HS 4 suministro de agua. | 899.79 | 600 | M1 | MULTIGREMIO | FONTANERÍA Y CALEFACCIÓN
FOC.E08.04 | ud | Ins AF/AC PE sis trad baño | Instalación para alimentación de agua fría y caliente en baño completo compuesto por lavabo, inodoro, bidé y bañera, realizada con tubería de polietileno reticulado homologada según UNE-EN ISO 15875, en varios diámetros según normativa, protegida con tubo de PVC corrugado. Montaje tradicional. Incluso accesorios de latón, llaves de corte, ayudas de albañilería y demás material para su correcta ejecución. Totalmente terminada y en funcionamiento. Medidad la unidad ejecutada. | 804.93 | 400 | M1 | MULTIGREMIO | FONTANERÍA Y CALEFACCIÓN
FOC.E08.05 | ud | Ins AF/AC PE sis trad cocina | Instalación para alimentación de agua fría y caliente en cocina compuesta por fregadero, lavavajillas y lavadora, realizada con tubería de polietileno reticulado homologada según UNE-EN ISO 15875, en varios diámetros según normativa, protegida con tubo de PVC corrugado. Montaje tradicional. Incluso accesorios de latón, llaves de corte, ayudas de albañilería y demás material para su correcta ejecución. Totalmente terminada y en funcionamiento. Medidad la unidad ejecutada. | 709.08 | 220 | M1 | MULTIGREMIO | FONTANERÍA Y CALEFACCIÓN
FOC.E08.06 | ud | Ins AF/AC PB baño | Instalación para alimentación de agua fría y caliente en baño completo compuesto por lavabo, inodoro, bidé y bañera, realizada con tubería de polibutileno homologada según UNE-EN ISO 15876, en varios diámetros según normativa, protegida con tubo de PVC corrugado. Incluso accesorios de polibutileno, llaves de corte, ayudas de albañilería y demás material para su correcta ejecución. Totalmente terminada y en funcionamiento. Medidad la unidad ejecutada. Según CTE/ DB-HS 4 suministro de agua. | 748.7 | 250 | M1 | MULTIGREMIO | FONTANERÍA Y CALEFACCIÓN
FOC.E08.07 | ud | Ins AF/AC PB cocina-lavadero | Instalación para alimentación de agua fría y caliente en cocina y lavadero compuesta por fregadero, lavavajillas, lavadora y lavadero, realizada con tubería de polibutileno homologada según UNE-EN ISO 15876, en varios diámetros según normativa, protegida con tubo de PVC corrugado. Incluso accesorios de polibutileno, llaves de corte, ayudas de albañilería y demás material para su correcta ejecución. Totalmente terminada y en funcionamiento. Medidad la unidad ejecutada. Según CTE/ DB-HS 4 suministro de agua. | 685.73 | 220 | M1 | MULTIGREMIO | FONTANERÍA Y CALEFACCIÓN
FOC.E08.08 | ud | Deriv emp Cu AF/AC ducha dom | Derivación doméstica de agua fría y agua caliente a ducha en tubería de cobre DN 18/16mm desde colector a distribución; distribución empotrada; i/rácor, codo terminal pp. de accesorios y apertura de rozas. Medidad la unidad ejecutada. | 92.57 | 35 | M1 | MULTIGREMIO | FONTANERÍA Y CALEFACCIÓN
FOC.E08.09 | ud | Deriv emp PEX AF/AC ducha dom | Derivación doméstica de agua fría y caliente a ducha en tubería de polietileno reticulado DN 20/16 mm desde colector a distribución; distribución empotrada; i/rácores, codos, pp. de accesorios y apertura de rozas. Medidad la unidad ejecutada. | 67.91 | 30 | M1 | MULTIGREMIO | FONTANERÍA Y CALEFACCIÓN
FOC.E08.10 | ud | Saneamiento completo coc/bañ i/tub AF/AC | Saneamiento completo por puntos de desagües en cocina o baño, incluyendo apertura de rozas, comprobación de pendientes, tuberías de pvc, conexiones a bajantes y montaje de aparatos sanitarios; incluso modificación de tuberías de AF/ACS y limpieza final. | 507 | 150 | M1 | MULTIGREMIO | FONTANERÍA Y CALEFACCIÓN
FOC.E08.11 | ud | Saneamiento completo coc/bañ | Saneamiento completo por puntos de desagües en cocina o baño, incluyendo apertura de rozas, comprobación de pendientes, tuberías de pvc, conexiones a bajantes y montaje de aparatos sanitarios; incluso limpieza final. | 307.5 | 120 | M1 | MULTIGREMIO | FONTANERÍA Y CALEFACCIÓN
FOC.E08.12 | ud | Termostato de ambiente digital | Suministro e instalación de cronotermostato digital CM37 de Honeywell o similar, con programación independiente para cada día de la semana de hasta 6 cambios de niveles diarios, con tres niveles de temperatura ambiente: confor,economico y reducido: programa especial para periodo de vacaciones, con visor de día, hora, temperatura de consigna y ambiente; incluso conexiones, totalmente instalado y funcionando. | 172 | 40 | M1 | MULTIGREMIO | FONTANERÍA Y CALEFACCIÓN
FOC.E08.13 | ud | Termostato de ambiente analógico | Suministro y colocación de termostato de ambiente analógico DT6360 de Honeywell o similar, con control de temperatura manual para control automático todo-nada de válvulas de gas, bombas aceleradoras, relés y válvulas de zona en instalaciones de calefacción; incluso conexiones a instalación de calefacción, totalmente instalado. Medida la unidad instalada. | 64 | 25 | M1 | MULTIGREMIO | FONTANERÍA Y CALEFACCIÓN
FOC.E08.14 | ud | Desmonaje y posterior montaje de radiador | ud. Desmontaje y posterior montaje de radiador de calefacción hasta 15 elementos de chapa, aluminio o similar y sus accesorios, por medios manuales, para facilitar los trabajos a otros oficios y sin modificación de circuitos de calefacción, retirada y traslado de material hasta su nueva colocación, incluida ésta con aportación de piezas deterioradas o inexistentes (llave escuadra TD para soldar, detentor TD para soldar, purgador manual cromado 1/8 y reducciones), conforme a la norma UNE 90158 y con los requisitos de la directiva de productos de la construcción 89/106/CEE, marcado CE. Totalmente instalado i/ p.p. de costes indirectos. | 45.41 | 15 | M1 | MULTIGREMIO | FONTANERÍA Y CALEFACCIÓN
FOC.E08.15 | Ud | Esmaltado radiador | Aplicación manual de dos manos de esmalte sintético resistente a altas temperaturas, color blanco, acabado satinado; previa limpieza y saneado de zonas deteriodadas, aplicación de dos manos de imprimación sintética antioxidante de secado rápido, a base de resinas alcídicas, color blanco, acabado mate, sobre radiador de 10 elementos (altura 90 cm), de hierro o acero. El precio incluye la protección de los elementos del entorno que puedan verse afectados durante los trabajos y la resolución de puntos singulares. | 52.38 | 20 | M1 | MULTIGREMIO | FONTANERÍA Y CALEFACCIÓN
FOC.E08.16 | ud | Sustitución de mecanismo de cisterna s/material | Sustitución de mecanismo de cisterna. (No se incluye material). | 36.75 | 30 | M1 | MULTIGREMIO | FONTANERÍA Y CALEFACCIÓN
FOC.E08.17 | ud | Sustitución de llave de paso ACS/AF < 1" s/material | Sustitución de llave de paso para agua caliente o fría hasta 1"; incluso picado y ayudas a albañilería. (No se incluye material). | 59.85 | 15 | M1 | MULTIGREMIO | FONTANERÍA Y CALEFACCIÓN
FOC.E08.18 | ud | Sustitución de llave de corte en aparato s/material | Sustitución de llave de corte en aparato. (No se incluye material). | 36.75 | 15 | M1 | MULTIGREMIO | FONTANERÍA Y CALEFACCIÓN
FOC.E08.19 | ud | Sustitución de llave de radiador o detentor i/material | Sustitución de llave de radiador o detentor (Incluido material). | 60 | 50 | M1 | MULTIGREMIO | FONTANERÍA Y CALEFACCIÓN
FOC.E08.20 | ud | Sustitución de radiador s/modif tomas s/material | Sustitución de radiador sin modificar tomas. (No se incluye material). | 69.3 | 25 | M1 | MULTIGREMIO | FONTANERÍA Y CALEFACCIÓN
FOC.E08.21 | h | Limpieza filtros de grifos vivienda | Limpieza de filtros de grifos de toda la vivienda (vivienda tipo). | 31.605 | 10 | M1 | MULTIGREMIO | FONTANERÍA Y CALEFACCIÓN
FOC.E08.22 | ud | Sellado aparato sanitario solicona | Sellado de aparato sanitario con silicona ácida con fungicida y antimoho SilKraf Sanitarios o similar, color blanco o translúcido; incluso retirada de anterior sellado deteriorado y saneado/secado previo de las superficies. | 33.6 | 30 | M1 | MULTIGREMIO | FONTANERÍA Y CALEFACCIÓN
FOC.E08.23 | h | Localizar avería en red de abastecimiento, distribución, ascendente o saneamiento | Localizar avería en red de abastecimiento, distribución, ascendente o saneamiento | 31.605 | 15 | M1 | MULTIGREMIO | FONTANERÍA Y CALEFACCIÓN
FOC.E08.24 | ud | Grifería ducha mnmand med | Suministro e instalación de grifería sanitaria cromada para ducha, mezcladora monomando, mezclador exterior para ducha, ducha teléfono, flexible 1.50 m y soporte articulado, calidad media, según serie comercial de equipamiento sanitario; instalación conexionada a acometida. Medida la unidad instalada. Incluso retirada de la existente. | 108.8745 | 100 | M1 | MULTIGREMIO | FONTANERÍA Y CALEFACCIÓN
FOC.E08.25 | ud | Suministro y colocación de Flexo y teléfono de ducha standard | Teléfono de ducha y flexible de acero inoxidable 1.50 m, calidad estándar, según serie comercial de equipamiento sanitario; instalación conexionada a Griferia. Medida la unidad instalada. | 29.589 | 25 | M1 | MULTIGREMIO | FONTANERÍA Y CALEFACCIÓN
FOC.E08.26 | ud | Sustitución de tapa de inodoro lacada en blanco calidad estándar. | Suministro y colocación de tapa de inodoro lacada en blanco calidad estándar, incl. retirada de tapa deteriorada, totalmente instalada. Incluso retirada de la existente. | 61.8975 | 50 | M1 | MULTIGREMIO | FONTANERÍA Y CALEFACCIÓN
FOC.E08.27 | ud | Lavabo peds calidad est 650x510 bl | Lavabo con pedestal de porcelana vitrificada, calidad estándar y dimensiones 650x510 mm en acabado blanco; instalación sobre pedestal y sujeción a pared mediante espárragos de acero zincado en taco plástico universal, incluso nivelado y rejuntado del pedestal al suelo con cemento blanco. Medida la unidad instalada. Incluso retirada de la existente. | 136.476 | 60 | M1 | MULTIGREMIO | FONTANERÍA Y CALEFACCIÓN
FOC.E08.28 | ud | Lavabo mural calidad est 630x505 bl | Lavabo mural de porcelana vitrificada, calidad estándar y dimensiones 630x505 mm en blanco; instalación adosado a pared mediante juego de anclajes de sujeción. Medida la unidad instalada. Incluso retirada de la existente. | 136.476 | 50 | M1 | MULTIGREMIO | FONTANERÍA Y CALEFACCIÓN
FOC.E08.29 | ud | Inodoro tanque bajo blanco | ud. Inodoro de tanque bajo en blanco, con asiento pintado en blanco y mecanismos, llave de escuadra 1/2 cromada, latiguillo flexible de 20 cm, empalme simple PVC de 110 mm, totalmente instalado. Incluso desmontaje y retidada del existente. Gestión de residuos. | 358.09 | 95 | M1 | MULTIGREMIO | FONTANERÍA Y CALEFACCIÓN
FOC.E08.30 | ud | Cambio de bañera por plato de ducha y mampara | CAMBIO DE BAÑERA de hasta 1,70m POR PLATO DE DUCHA. Suministro y colocación de Plato de ducha de porcelana vitrificada o de resina (no se admite de fibra de vidrio) que cubra la totalidad de la bañera, sellados entre plato y paramentos. Incluso Grifería para ducha y adecuación de instalación de abastecimiento de agua y desagües si es necesario. Suministro y colocación de baldosas y azulejos similares a las actuales en zona ocupada por la bañera, incluso rejuntado. . Suministro y colocación de mampara de calidad media que cubra la totalidad del plato, y barra de apoyo-asidero inoxidable. Desmontaje y retidada de bañera y mampara existentes. Gestión de residuos. Unidad totalmente terminada y en funcionamiento. | 2730 | 1200 | M1 | MULTIGREMIO | FONTANERÍA Y CALEFACCIÓN
FOC.E08.31 | ud | Plato duch porcelana 800 x 800 bl | Suministro y colocación de Plato de ducha de porcelana vitrificada, modelo cuadrado y dimensiones 800 x 800 mm, en blanco; instalación sobre solado, incluso nivelado y rejuntado del plato al suelo con cemento blanco y sellados. Desmontaje y retidada de ducha existentes. Gestión de residuos. Medida la unidad instalada. | 288.88 | 140 | M1 | MULTIGREMIO | FONTANERÍA Y CALEFACCIÓN
FOC.E08.32 | ud | Mampara de ducha 800x800 | Suministro y colocación de Mampara cuadrada corredera o abatible para plato de ducha 800x800 mm, vidrio de seguridad transparente con perfiles de aluminio acabado blanco o cromado. Incluso fijaciones y sellado de juntas, desmontaje y retirada de mampara existente. Gestión de residuos. | 335 | 140 | M1 | MULTIGREMIO | FONTANERÍA Y CALEFACCIÓN
FOC.E08.33 | ud | Desmontaje y montaje de mampara existente con reutilizacion | Desmontaje y posterior montaje de mampara existente, incluso fijaciones y sellados necesarios. Limpieza y gestión de residuos. Medida la unidad instalada. | 135 | 50 | M1 | MULTIGREMIO | FONTANERÍA Y CALEFACCIÓN
FOC.E08.34 | ud | Cortina de baño + barra | Cortina de baño para bañera fabricada en poliéster y color blanco medidas: 200 x 200 cm (ancho x alto), incluso barra extensible por presión fabricada en acero inoxidable con extremos en polipropileno y color blanco, anillas, retirada de la existente. Gestión de residuos. Unidad totalmente terminada. | 60 | 20 | M1 | MULTIGREMIO | FONTANERÍA Y CALEFACCIÓN
FOC.E08.35 | ud | Fregadero acero inox 800x490 1sen c/escr | Fregadero de acero inoxidable de 1 seno con escurridor y dimensiones 800x490 mm; instalación sobre encimera, incluso conexiones con red de evacuación, nivelado y sellado en todo su contorno con silicona. Retirada de la existente. Gestión de residuos. Medida la unidad instalada. | 201.25 | 60 | M1 | MULTIGREMIO | FONTANERÍA Y CALEFACCIÓN
FOC.E08.36 | ud | Grifería fregadero monomando med | Grifería sanitaria cromada para fregadero, mezcladora monomando, caño giratorio con aireador y enlaces de alimentación flexibles, calidad media según serie comercial de equipamiento sanitario; instalación conexionada a acometida. Medida la unidad instalada. | 98.04 | 80 | M1 | MULTIGREMIO | FONTANERÍA Y CALEFACCIÓN
FOC.E08.37 |  | Grifería lavabo monomando | Grifería sanitaria cromada para lavabo, mezcladora monomando, caño giratorio con aireador y enlaces de alimentación flexibles, calidad media según serie comercial de equipamiento sanitario; instalación conexionada a acometida. Medida la unidad instalada. | 80 | 70 | M1 | MULTIGREMIO | FONTANERÍA Y CALEFACCIÓN
FOC.E08.38 | Ud | Reparación picada en bañera | Reparación picada de bañera mediente, retirada de oxido y/o restos de esmalte con dremel, limpieza zona, aplicación de masilla bicomponente para regularizar la superficie, lijado suave y pulido, aplicación de imprimación y el esmalte en varias capas muy finas. Reparación de hasta 5 golpes en la misma bañera. Unidad totalmente terminada. | 75 | 25 | M1 | MULTIGREMIO | FONTANERÍA Y CALEFACCIÓN
FOC.E08.39 | Ud | Esmaltado completo de bañera | Esmaltado de bañera, renovando su acabado exterior, recuperando la uniformidad, el color y el acabado de este. Limpieza a fondo de bañera para eliminar restos de jabón, grasa, etc. Primera limpieza del esmalte con disolvente nitrocelulósico o acetona, nunca con aguarrás, eliminando de juntas de silicona existente. Segunda limpieza con desengrasante y aclarado. Tras el secado, relleno de grietas y desconches con masilla. En caso de desconchados oxidados, aplicación de producto para neutralizar el óxido. Una vez seca la pasta, se lija para nivelar. Posterior lijado del esmalte antiguo con lija fina para favorecer el agarre. Nueva limpieza de bañera con disolvente o acetona para retirar el polvo. Aplicación de una imprimación especial y 2 manos de esmalte. El precio incluye la protección de los elementos del entorno que puedan verse afectados durante los trabajos y la resolución de puntos singulares. Gestión de resuduos. Unidad toralmente terminada | 170 | 90 | M1 | MULTIGREMIO | FONTANERÍA Y CALEFACCIÓN
FOC.E08.40 | Ud | Mueble de baño con lavabo 60cm | Suministro e instalación de Mueble de baño en aglomerado con acabado de color blanco brillo. Dispone de 4 patas plateadas, 2 puertas con tiradores y 1 repisa interior. Medidas: 60 x 70 x 45 cm (ancho x alto x fondo). Incluso lavabo cerámico con orificio para grifo y rebosadero, color blanco brillo. Incluidos el sifón, la válvula de desagúe, y latiguillos flexibles y desmonatje y montaje de grifo existente, y conexiones necesarias. Desmontaje y retidada de mueble existente. Gestión de residuos. Unidad totalmente terminada. | 355 | 170 | M1 | MULTIGREMIO | FONTANERÍA Y CALEFACCIÓN
FOC.E08.41 | Ud | Mueble de baño con lavabo 80cm | Suministro e instalación de Mueble de baño compacto de 800 mm de anchura con patas, con 3 cajones con tiradores y sistema autocierre suave. Frente y laterales fabricados en tablero de partículas laminado con cantos en PVC con alta resistencia a la humedad, con acabado blanco porcelana. Incluso lavabo cerámico con orificio para grifo y rebosadero, color blanco brillo. Incluidos el sifón, la válvula de desagúe, y latiguillos flexibles y desmonatje y montaje de grifo existente, y conexiones necesarias. Desmontaje y retidada de mueble existente. Gestión de residuos. Unidad totalmente terminada. | 500 | 250 | M1 | MULTIGREMIO | FONTANERÍA Y CALEFACCIÓN
FOC.E08.42 | Ud | Mueble de baño con lavabo 100cm | Suministro e instalación de Mueble de baño compacto de 1000 mm de anchura con patas, con 3 cajones con tiradores y sistema autocierre suave. Frente y laterales fabricados en tablero de partículas laminado con cantos en PVC con alta resistencia a la humedad, con acabado blanco porcelana. Incluso lavabo cerámico con orificio para grifo y rebosadero, color blanco brillo. Incluidos el sifón, la válvula de desagúe, y latiguillos flexibles y desmonatje y montaje de grifo existente, y conexiones necesarias. Desmontaje y retidada de mueble existente. Gestión de residuos. Unidad totalmente terminada. | 550 | 270 | M1 | MULTIGREMIO | FONTANERÍA Y CALEFACCIÓN
FOC.E08.43 | Ud | Espejo baño / aseo con luz 80x80 | Suministro e instalación de Espejo de baño con luz integrada led de 12 W de potencia fabricado en vidrio sin marco equipado con sensor táctil on/off y regulador de intensidad de luz. Cuenta con luz de tono blanco frío (6.500 K). Índice de protección IP44 (resistente al polvo y salpicaduras de agua). Medidas: 80 x 80 cm (ancho x alto). Desmontaje de espejo existente. Gestión de residuos, limpieza. Unidad totalmente terminada y en funcionamiento. | 120 | 56.4 | M1 | MULTIGREMIO | FONTANERÍA Y CALEFACCIÓN
FOC.E08.44 | Ud | Espejo baño / aseo 60x80 | Suministro e instalación de Espejo para baño fabricado con acabado pulido de 4 mm de espesor de forma rectangular y soporte en acero galvanizado, perfecto para colgar en la zona de lavabo. Medidas: 60 x 80 cm (ancho x alto). Desmontaje de espejo existente. Gestión de residuos, limpieza. Unidad totalmente terminada y en funcionamiento. | 80 | 40 | M1 | MULTIGREMIO | FONTANERÍA Y CALEFACCIÓN
FOC.E08.45 | ud | Desg ducha dom a red saneamiento | Fabricado en España. Anclajes y tornillería para su instalación incluidos | 39.93 | 12 | M1 | MULTIGREMIO | FONTANERÍA Y CALEFACCIÓN
FOC.E08.46 | ud | Desagüe fregadero dom un seno | Desagüe fregadero un seno a red saneamiento, tubería PVC sanitaria de diámetro exterior 40 mm, UNE-EN 1329; conexionada con adhesivo, diluyente y limpiador, incluso válvula desagüe PVC con rebosadero, p.p. de accesorios y apertura de rozas. Medida la unidad terminada. | 61.67 | 15 | M1 | MULTIGREMIO | FONTANERÍA Y CALEFACCIÓN
FOC.E08.47 | ud | Desagüe inodoro sal vert red san | Desagüe inodoro salida vertical a red saneamiento, tubería PVC sanitaria de diámetro exterior 110 mm, UNE-EN 1329; conexionada con adhesivo, diluyente y limpiador, incluso p.p. de accesorios y apertura de rozas. Medida la unidad terminada. | 45.75 | 15 | M1 | MULTIGREMIO | FONTANERÍA Y CALEFACCIÓN
FOC.E08.48 | ud | Desg lavabo c/peds dom a red san | Desagüe lavabo pedestal a red saneamiento, tubería PVC sanitaria de diámetro exterior 32 mm, UNE-EN 1329; conexionada con adhesivo, diluyente y limpiador, incluso válvula desagüe PVC sifónica, p.p. de accesorios y apertura de rozas. Medida la unidad terminada. | 39.45 | 10 | M1 | MULTIGREMIO | FONTANERÍA Y CALEFACCIÓN
FOC.E08.49 | ud | Desatasco desagüe | Desatasco de desagüe aparato (fregadero, lavabo,..) en vivienda. | 57.5 | 20 | M1 | MULTIGREMIO | FONTANERÍA Y CALEFACCIÓN
FOC.E08.50 | ud | Anulación toma de gas en cocina vivienda | Anular toma de gas en cocina (fuegos) de vivienda, para posterior instalación de vitro eléctrica, incluso legalización de la instalación de gas resultante. Revisión de instalación receptora de gas en vivienda y redacción/tramitación de Boletín de Gas, incluso croquis, registro telemático y/o trámites correspondientes con Industria. Caso de ser necesario para la obtención del Boletín, presupuesto de actuaciones necesarias a realizar. | 225 | 150 | M1 | MULTIGREMIO | FONTANERÍA Y CALEFACCIÓN
FOC.E08.51 | ud | Boletín de Instalación de Gas y croquis | Revisión de instalación receptora de gas en vivienda y redacción/tramitación de Boletín de Gas, incluso croquis, registro telemático y/o trámites correspondientes con Industria. Caso de ser necesario para la obtención del Boletín, presupuesto de actuaciones necesarias a realizar. | 175 | 115 | M1 | MULTIGREMIO | FONTANERÍA Y CALEFACCIÓN
FOC.E08.52 | ud | Certificado de instalación termica de calefacción | Certificado de la instalacióin térmica, registro telemático y/o trámites correspondientes con Industria. Caso de ser necesario para la obtención del Boletín, presupuesto de actuaciones necesarias a realizar. | 290 | 203 | M1 | MULTIGREMIO | FONTANERÍA Y CALEFACCIÓN
FOC.E08.53 | h | Desatasco c/camión impulsor (cisterna) | Desatasco y limpieza con camión impulsor succionador (cisterna). | 175 | 70 | M1 | MULTIGREMIO | FONTANERÍA Y CALEFACCIÓN
FOC.E08.54 | h | Inspección con cámaras CCTV bajantes | Inspección de bajantes (90-125 mm) con con cámaras CCTV integradas en camión impulsor succionador (cisterna), para el chequeo y comprobación del estado de conservación, así como detección de anomalías significativas. | 30 | 21 | M1 | MULTIGREMIO | FONTANERÍA Y CALEFACCIÓN
FOC.E08.55 | h | Inspección con cámaras CCTV colectores | Inspección de colectores (desde 125 mm) con con cámaras CCTV integradas en vehículo específico, para el chequeo y comprobación del estado de conservación, así como detección de anomalías significativas. | 138 | 40 | M1 | MULTIGREMIO | FONTANERÍA Y CALEFACCIÓN
FOC.E08.56 | ud | Puertas de registro en bajantes/colectores | Colocación de puertas de registro en bajantes y colectores para facilitar las labores posteriores de mantenimiento, incluso apertura y colocación de piezas. | 72 | 20 | M1 | MULTIGREMIO | FONTANERÍA Y CALEFACCIÓN
FOC.E08.57 | ud | Radiador de aluminio 2050 Kcal/h | Radiador de aluminio de 14 elementos, altura total 70 cm, para instalaciones de agua caliente hasta 5 bar y 110 ºC o de vapor a baja presión hasta 0,5 bar, emisión calorífica 2050.8 Kcal/h, según UNE-EN 442-2, permite su instalación con frontal plano o con aberturas; montado sobre soportes de empotrar, según IT y NTE/ICR-21/24, i/pp. de tapones, manguitos, reducciones. Medida la unidad instalada. | 360 | 140 | M1 | MULTIGREMIO | FONTANERÍA Y CALEFACCIÓN
FOC.E08.58 | ud | Radiador de aluminio 2280 Kcal/h | Radiador de aluminio de 14 elementos, altura total 80 cm, para instalaciones de agua caliente hasta 5 bar y 110 ºC o de vapor a baja presión hasta 0,5 bar, emisión calorífica 2278.8 Kcal/h, según UNE-EN 442-2, permite su instalación con frontal plano o con aberturas; montado sobre soportes de empotrar, según IT y NTE/ICR-21/24, i/pp. de tapones, manguitos, reducciones. Medida la unidad instalada. | 384 | 140 | M1 | MULTIGREMIO | FONTANERÍA Y CALEFACCIÓN
FOC.E08.59 | ud | radiador electrico “calor azul” 600 W | Ud. Suministro e instalación de emisores térmicos Ecotermi o similar (Calor azul), con interior en fluido térmico de alta inercia térmica con control digital y programable y orientada a un uso de la calefacción de diario. y bajo consumo RADIADOR 600W, color blanco, incl.p.p. de retirada de radiador existente, conexionado y pequeño material. Gestión de residuos. Medida la unidad terminada | 288.43 | 180 | M1 | MULTIGREMIO | FONTANERÍA Y CALEFACCIÓN
FOC.E08.60 | ud | radiador electrico "calor azul" 900 W | Ud. Suministro e instalación de emisores térmicos Ecotermi o similar (Calor azul), con interior en fluido térmico de alta inercia térmica con control digital y programable y orientada a un uso de la calefacción de diario. y bajo consumo RADIADOR 900W, color blanco, incl.p.p. de retirada de radiador existente, conexionado y pequeño material. Gestión de residuos. Medida la unidad terminada | 334.5 | 225 | M1 | MULTIGREMIO | FONTANERÍA Y CALEFACCIÓN
FOC.E08.61 | ud | radiador electrico "calor azul" 1200 W | Ud. Suministro e instalación de emisores térmicos Ecotermi o similar (Calor azul), con interior en fluido térmico de alta inercia térmica con control digital y programable y orientada a un uso de la calefacción de diario. y bajo consumo RADIADOR 1200W, color blanco, incl.p.p. de retirada de radiador existente, conexionado y pequeño material. Gestión de residuos. Medida la unidad terminada | 384.5 | 260 | M1 | MULTIGREMIO | FONTANERÍA Y CALEFACCIÓN
FOC.E08.62 | ud | radiador electrico "calor azul" 1500 W | Ud. Suministro e instalación de emisores térmicos Ecotermi o similar (Calor azul), con interior en fluido térmico de alta inercia térmica con control digital y programable y orientada a un uso de la calefacción de diario. y bajo consumo RADIADOR 1500W, color blanco, incl.p.p. de retirada de radiador existente, conexionado y pequeño material. Gestión de residuos. Medida la unidad terminada | 434.5 | 280 | M1 | MULTIGREMIO | FONTANERÍA Y CALEFACCIÓN
FOC.E08.63 | ud | radiador electrico "calor azul" 1900 W | Ud. Suministro e instalación de emisores térmicos Ecotermi o similar (Calor azul), con interior en fluido térmico de alta inercia térmica con control digital y programable y orientada a un uso de la calefacción de diario. y bajo consumo RADIADOR 1900W, color blanco, incl.p.p. de retirada de radiador existente, conexionado y pequeño material. Gestión de residuos. Medida la unidad terminada. | 434.5 | 300 | M1 | MULTIGREMIO | FONTANERÍA Y CALEFACCIÓN
FOC.E08.64 | ud | Llave de paso en contador de vivienda | Suministro e instalación de llave de paso de esfera, de latón, de 1/2" a 1", incluso retirada de la válvula existente, ayudas de albañilería, limpieza y gestión de residuos, según esquema del CTE-HS4. Medida la unidad totalmente terminada y en funcionamiento. Incluido el material. | 55.11 | 22 | M1 | MULTIGREMIO | FONTANERÍA Y CALEFACCIÓN
FOC.E08.65 | ud | Válvula de retención en contador vivienda | Suministro e instalación de válvula de retención de latón de 1/2" a 1" incluso retirada de la válvula existente, ayudas de albañilería, limpieza y gestión de residuos, según esquema del CTE-HS4. Medida la unidad totalmente terminada y en funcionamiento. Incluido el material. | 45 | 20 | M1 | MULTIGREMIO | FONTANERÍA Y CALEFACCIÓN
HUM.E10.01 | ud. | Revisión, diagnóstico y valoración de humedad | Desplazamiento a edificación, cita con afectados y análisis del alcance de las humedades reclamadas; diágnóstico técnico de las causas más probables, proposición y valoración de acciones para su resolución; incluso informe técnico con fotografías significativas y datos justificativos que respalden las propuestas. | 175 | 50 | M1 | MULTIGREMIO | AISLAMIENTOS Y TRATAMIENTO DE HUMEDADES
HUM.E10.02 | m² | Insuflación en cámara de aislamiento térmico de celulosa | Suministro e insuflación de aislamiento térmico de celulosa ISOCELL o similar, insuflada desde el interior, en cámara de 5 cm aprox., con una densidad de compactación igual a 55 Kg/m³ y conductividad térmica 0,034 W/(mK); N1 Permiso Técnico Europeo: (EOTA-06/0076). Material, mano de obra y portes incluidos. | 28.16 | 19.712 | M1 | MULTIGREMIO | AISLAMIENTOS Y TRATAMIENTO DE HUMEDADES
HUM.E10.03 | m² | Inyección en cámara de aislamiento térmico de espuma de poliuretano | Suministro e inyección de aislamiento térmico de espuma de poliuretano de baja densidad, de 12 a 18 kg/m³ y conductividad térmica 0,038 W/(mK), desde el interior, en cámara de 4-5 cm aprox., según UNE-EN 14315-1. Material, mano de obra y portes incluidos. | 10.01 | 7.007 | M1 | MULTIGREMIO | AISLAMIENTOS Y TRATAMIENTO DE HUMEDADES
HUM.E10.04 | m2 | Inyección en cámara de aislamiento térmico EPS Grafito | Suministro e inyección de aislamiento térmico EPS grafito, de 18 kg/m³ y conductividad térmica 0,033 W/(mK), desde el interior, en cámara de 7-10 cm aprox., según UNE-EN xxxx. Material, mano de obra y portes incluidos. | 30.8 | 21.56 | M1 | MULTIGREMIO | AISLAMIENTOS Y TRATAMIENTO DE HUMEDADES
HUM.E10.05 | m² | Trasdosado autoportante de placas de yeso laminado c/aislamiento interior. | Trasdosado autoportante libre, W625.es "KNAUF" realizado con placa de yeso laminado - ¦15 Standard (A)¦, anclada a los forjados mediante estructura formada por canales y montantes de 40 mm; 63 mm de espesor total, separación entre montantes 600 mm; y aislmaiento flexible interior a base de panel de lana de vidrio, según UNE-EN 13162, no revestido, de 45 mm de espesor | 37.1 | 25.97 | M1 | MULTIGREMIO | AISLAMIENTOS Y TRATAMIENTO DE HUMEDADES
HUM.E10.06 | m² | Aislamiento bajo forjado con lanas minerales | Suministro y colocación de aislamiento térmico bajo forjado formado por panel semirrígido de lana mineral, según UNE-EN 13162, no revestido, de 40 mm de espesor, resistencia térmica 1,1 m²K/W, conductividad térmica 0,035 W/(mK), fijado mecánicamente. | 19.8 | 13.86 | M1 | MULTIGREMIO | AISLAMIENTOS Y TRATAMIENTO DE HUMEDADES
HUM.E10.07 | m² | Aislamiento bajo forjado con lana roca y endurecedor | Suministro y colocación de aislamiento térmico bajo forjado formado por panel semirrígido de lana mineral, según UNE-EN 13162, no revestido, de 40 mm de espesor, resistencia térmica 1,1 m²K/W, conductividad térmica 0,035 W/(mK), endurecedor | 22 | 15.4 | M1 | MULTIGREMIO | AISLAMIENTOS Y TRATAMIENTO DE HUMEDADES
HUM.E10.08 | m² | Aislamiento bajo forjado con mortero proyectado | Suministro y colocación de aislamiento térmico bajo forjado formado por mortero de lana mineral para aislamiento térmico, proyectado "in situ", densidad mínima 150 kg/m³, espesor medio mínimo 30 mm, resistencia térmica 0,79 m²K/W, conductividad térmica 0,05 W/(mK), aplicado en la cara inferior del forjado | 9.45 | 6.615 | M1 | MULTIGREMIO | AISLAMIENTOS Y TRATAMIENTO DE HUMEDADES
HUM.E10.09 | m² | Techo continuo | Suministro y colocación de techo continuo con placa base 15 mm, perfilería 47 mm cada 60 m. | 19.4 | 13.58 | M1 | MULTIGREMIO | AISLAMIENTOS Y TRATAMIENTO DE HUMEDADES
HUM.E10.10 | m² | Aislamiento de frentes de forjado | Aislamiento térmico de frentes de forjado y pilares embebidos en el espesor de la fachada, formado por panel rígido de poliestireno extruido, de superficie rugosa acanalada y mecanizado lateral machihembrado y recto, de 30 mm de espesor, resistencia a compresión >= 500 kPa, clavado al encofrado de la estructura antes de hormigonar. | 13.8 | 9.66 | M1 | MULTIGREMIO | AISLAMIENTOS Y TRATAMIENTO DE HUMEDADES
HUM.E10.11 | m | Tratamiento de humedades por capilaridad, mediante inyecciones químicas | Tratamiento de humedades por capilaridad en muros existentes de 40 cm de espesor medio, mediante la realización cada 10 cm de taladros perpendiculares a la base del muro, colocación de boquillas de inyección, sellado superficial de las perforaciones con mortero de cemento y cal M-2,5 e inyección de lechada hidrófuga, a base de silicato potásico y siliconato metílico de potasio, relleno de la perforación con mortero cementoso fluido, y revestimiento del paramento con mortero cementoso impermeabilizante, con resinas y áridos seleccionados. | 120 | 84 | M1 | MULTIGREMIO | AISLAMIENTOS Y TRATAMIENTO DE HUMEDADES
HUM.E10.12 | m² | Impermeabilización de terrazas/cornisas con mortero técnico | Impermeabilización de terraza y/o cornisa de hormigón armado, compuesta de formación de pendientes de 1% a 5% con mortero de cemento industrial, con aditivo hidrófugo, M-5 fratasado e impermeabilización con una capa de 2 mm de espesor de revestimiento impermeabilizante elástico color rojo. | 22.5 | 15.75 | M1 | MULTIGREMIO | AISLAMIENTOS Y TRATAMIENTO DE HUMEDADES
HUM.E10.13 | m² | Impermeabilización con lámina EPDM 1,50 mm | Suministro y colocación de membrana impermeabilizante de caucho EPDM, de 1,50 mm. de espesor, con uniones realizadas mediante junta prescrita por fabricante, mediante la preparación y limpieza de las hojas a unir y la colocación de la banda autoadhesiva, incluso p.p. de pequeño material y elementos y medios auxiliares. Se incluye p.p. de encuentro con paramentos verticales, encuentros con sumideros, cazoletas de EPDM, piezas especiales del sistema en remates, sellados, bandas de refierzo adhesivas en encuentros singulares, solapes, p.p. de cortes y sobrantes. Incluso limpieza y retirada de material sobrante a contenedor puesto en obra, medios auxiliares y de seguridad. Medida la superficie a ejecutar en planta y en encuentro con paramentos verticales. | 32.12 | 22.484 | M1 | MULTIGREMIO | AISLAMIENTOS Y TRATAMIENTO DE HUMEDADES
HUM.E10.14 | m² | Impermeabilización de fachada mediante revestimiento elástico | Impermeabilización de fachada de ladrillo cerámico cara vista, piedra natural, hormigón o mortero, realizada mediante revestimiento elástico impermeabilizante, a base de siloxanos y disolventes orgánicos, aplicado en dos manos con brocha o rodillo. | 10.835 | 7.5845 | M1 | MULTIGREMIO | AISLAMIENTOS Y TRATAMIENTO DE HUMEDADES
HUM.E10.15 | m | Impermeabilización de alféizar con productos asfálticos | Impermeabilización de alféizar con lámina autoadhesiva de betún modificado con elastómero SBS, LBA-40/G-FV, autoprotegida, tipo monocapa, totalmente adherida al soporte con soplete, previa imprimación con emulsión asfáltica aniónica con cargas tipo EB. | 8.415 | 5.8905 | M1 | MULTIGREMIO | AISLAMIENTOS Y TRATAMIENTO DE HUMEDADES
HUM.E10.16 | m² | Tratamiento de humedades por capilaridad mediante impregnación hidrófuga | Impregnación hidrófuga de efecto colmatador, aplicada mediante rodillo o pulverizado, con 0,25 l/m² de consumo medio, para impedir la ascensión de humedad por capilaridad en losas, soleras y muros de hormigón. | 9.35 | 6.545 | M1 | MULTIGREMIO | AISLAMIENTOS Y TRATAMIENTO DE HUMEDADES
HUM.E10.17 | m² | Tratamiento impermeabilizante de fachadas | Tratamiento de impermeabilización de fachadas de ladrillo cara vista a base de limpieza inicial de superficies y relleno de juntas con mortero hidrófugo hasta dejar a ras; aplicación de producto consolidador base de nano cristalización catalizada de silicato de sodio para evitar la disgregación de los materiales; y posterior impermeabilización con acabado hidrófugo, mediante nano cristalización catalizada de silicato de potasio, no se incluyen medios auxiliares y de protección. | 51.7 | 36.19 | M1 | MULTIGREMIO | AISLAMIENTOS Y TRATAMIENTO DE HUMEDADES
HUM.E10.18 | ud | Sustitución de teja | Sustitución de unidad de teja en cubierta inclinada, retirando las teja deteriorada o rota y suministro-colocación de nueva teja mixta cerámica o de hormigón (mismo modelo que la existente) , fijadas con espuma de poliuretano y medios mecánicos; gestión de residuos con carga, transporte a vertedero autorizado, inluso , tasas. Medios auxiliares y de seguridad necesarios. Medida la unidad totalmente terminada. (Este precio se aplicara por unidad de teja cuando la actuación en la promoción comprenda la sustitución de 1 a 50 uds de teja; cuando la actuación en la promoción comprenda la sustitución de 51 a 100 uds de teja se aplicará un descuento del 20% sobre el precio de unidad de teja; cuando la actuación en la promoción comprenda la sustitución de más de 100 uds de teja se aplicará un descuento del 40% sobre el precio de unidad de teja) | 25 | 17.5 | M1 | MULTIGREMIO | AISLAMIENTOS Y TRATAMIENTO DE HUMEDADES
HUM.E10.19 | m² | Demolicion baldosa | m². Demolición de alicatado / baldosa, por medios manuales, i/picado de morteros de cemento de agarre, retirada de escombro, transporte a vertedero, tasas, medios auxiliares de obra y p.p. de costes indirectos. Unidad totalmente terminad | 10.84 | 7.588 | M1 | MULTIGREMIO | AISLAMIENTOS Y TRATAMIENTO DE HUMEDADES
HUM.E10.20 | m² | Demolición solera hormigón 10 cm c/compresor | Demolición solera o pavimento de hormigón en masa, de 10 cm de espesor, con martillo compresor de 2.000 L/min, i/retirada de escombros, transporte a vertedero, tasas. maquinaria auxiliar de obra, y p.p. de costes indirectos, según NTE/ADD-19. Unidad totalmente terminada | 14.34 | 10.038 | M1 | MULTIGREMIO | AISLAMIENTOS Y TRATAMIENTO DE HUMEDADES
HUM.E10.21 | m² | Retirada de capa de impermeabilización en cubierta. | Retirada de capa de impermeabilización en cubierta plana, con medios manuales, y carga manual sobre camión o contenedor, incluso limpieza, transporte a vertedero, tasas. Unidad totalmente terminada | 7.64 | 5.348 | M1 | MULTIGREMIO | AISLAMIENTOS Y TRATAMIENTO DE HUMEDADES
HUM.E10.22 | m² | Retirada de aislamiento en cubierta. | Retirada de placa o panel de aislamiento en cubierta plana, con medios manuales, y carga manual sobre camión o contenedor, incluso limpieza, transporte a vertedero, tasas. Unidad totalmente terminada | 3.88 | 2.716 | M1 | MULTIGREMIO | AISLAMIENTOS Y TRATAMIENTO DE HUMEDADES
HUM.E10.23 | m² | Retirada de capa separadora en cubierta. | Retirada de capa separadora en cubierta plana, con medios manuales, y carga manual sobre camión o contenedor, incluso limpieza, transporte a vertedero, tasas. Unidad totalmente terminada | 2.88 | 2.016 | M1 | MULTIGREMIO | AISLAMIENTOS Y TRATAMIENTO DE HUMEDADES
HUM.E10.24 | m² | Retirada de capa separadora en cubierta. | Retirada Capa de protección de canto rodado en cubierta plana , con medios manuales, y carga manual sobre camión o contenedor, incluso limpieza, transporte a vertedero, tasas. Unidad totalmente terminada | 4.18 | 2.926 | M1 | MULTIGREMIO | AISLAMIENTOS Y TRATAMIENTO DE HUMEDADES
HUM.E10.25 | m² | Formación de pendientes en cubierta plana | Cubierta plana del 1% al 5%. FORMACIÓN DE PENDIENTES: mediante encintado de limatesas, limahoyas y juntas con maestras de ladrillo cerámico hueco doble y capa de arcilla expandida, vertida en seco y consolidada en su superficie con lechada de cemento, proporcionando una resistencia a compresión de 1 MPa y con una conductividad térmica de 0,087 W/(mK), con espesor medio de 10 cm; con capa de regularización de mortero de cemento, industrial, M-5 de 4 cm de espesor, acabado fratasado; Gestión de residuos. Unidad totalmente terminada. | 23.35 | 16.345 | M1 | MULTIGREMIO | AISLAMIENTOS Y TRATAMIENTO DE HUMEDADES
HUM.E10.26 | m² | Impermeabilizacion en cubierta plana | Cubierta plana del 1% al 5%. IMPERMEABILIZACIÓN: tipo bicapa, adherida, compuesta por lámina de betún modificado con elastómero SBS, LBM(SBS)-30-FV, previa imprimación con emulsión asfáltica aniónica con cargas tipo EB, y lámina de betún modificado con elastómero SBS, LBM(SBS)-30-FP adherida a la anterior con soplete, sin coincidir sus juntas; Gestión de residuos. Unidad totalmente terminada. | 48.11 | 33.677 | M1 | MULTIGREMIO | AISLAMIENTOS Y TRATAMIENTO DE HUMEDADES
HUM.E10.27 | m | Impermeabilización perimetro acabado autoprotegido | Cubierta plana. Remate perimetral con un desarrollo de 30 cm para sistemas adheridos, constituido por una banda de refuerzo de 33 cm de ancho de betún modificado con elastómeros y peso medio de 3 kg/m², acabada con film de polietileno por ambas caras, y armada con fieltro de poliéster de 160 g/m², Banda de Refuerzo en ángulos POLITABER BANDA de 33 cm (Tipo LBM-30-FP de Norma UNE-EN 13707), adherida al soporte con soplete previa preparación de éste con 0,3 kg/m² de imprimación asfáltica SUPERMUL; y lámina de betún modificado con elastómeros SBS, peso medio de 4 kg/m², acabada con film de polietileno por la cara inferior y con pizarra gris por la superior, armada con armadura de fieltro de poliéster de 150 g/m², reforzada, POLITABER COMBI 40/G gris (Tipo LBM-40/G-FP de Norma UNE-EN 13707), totalmente adherida a la anterior con soplete. Gestión de residuos. Unidad totalmente terminada. | 31.9 | 22.33 | M1 | MULTIGREMIO | AISLAMIENTOS Y TRATAMIENTO DE HUMEDADES
HUM.E10.28 | m² | Capa separadora geotextil | Cubierta plana. CAPA SEPARADORA BAJO PROTECCIÓN: geotextil no tejido compuesto por fibras de poliéster unidas por agujeteado, (200 g/m²). Gestión de residuos. Unidad totalmente terminada. | 3.51 | 2.457 | M1 | MULTIGREMIO | AISLAMIENTOS Y TRATAMIENTO DE HUMEDADES
HUM.E10.29 | m² | Aislamiento poliertireno extruido 40mm | Cubierta plana; AISLAMIENTO TÉRMICO: panel rígido de poliestireno extruido, de superficie lisa y mecanizado lateral a media madera, de 40 mm de espesor, resistencia a compresión >= 300 kPa. Gestión de residuos. Unidad totalmente terminada. | 13.89 | 9.723 | M1 | MULTIGREMIO | AISLAMIENTOS Y TRATAMIENTO DE HUMEDADES
HUM.E10.30 | m² | Capa protección canto rodado cubierta plana | Cubiert aplana. CAPA DE PROTECCIÓN: Capa de cantos rodados lavados, con un espesor medio de 10 cm.Gestión de residuos. Unidad totalmente terminada. | 10.41 | 7.287 | M1 | MULTIGREMIO | AISLAMIENTOS Y TRATAMIENTO DE HUMEDADES
HUM.E10.31 | ud | Tapa estanqueidad chimenea | Instalación de tapa para garantizar la estanqueidad de la chimenea repuesta, de chapa galvanizada, con pendientes incorporadas al exterior y taladros para alojar los conductos propios de la chimenea, colocada previamente a la instalación del sombrerete de remate, incluso elementos de fijación y anclaje sobre fábrica de cierre y revistiendo , incluso sellado perimetral de los conductos que la atraviesan, medios auxiliares y medidas de seguridad. Unidad completa instalada. | 70 | 49 | M1 | MULTIGREMIO | AISLAMIENTOS Y TRATAMIENTO DE HUMEDADES
HUM.E10.32 | ud | Sumindero en cubierta c/cazoleta EPDM | Sustitución de sumideros existentes en cubierta, consistente en: picado de sumideros existentes y retirada de los mismos hasta su entronque con la bajante, colocación de nuevas cazoletas sifónicas en EPDM con paragravilllas de salida vertical para bajante de diámetro 110, DANOSA o similar a aprobar por la DF, formación de apoyos y conexionado a bajante general de pluviales. Incluso p.p. de medios auxiliares y medidas de seguridad. Unidad completa sustituida. | 45.6 | 31.92 | M1 | MULTIGREMIO | AISLAMIENTOS Y TRATAMIENTO DE HUMEDADES
HUM.E10.33 | m | Albardilla aluminio | Forrado de albardilla con panel "Alucobond" (o análogo a aprobar por la DF) acabado anodizado color naturalm con pliegues en bordes conformando goterones (ver detalle de proyecto) de desarrollo máx 60 cm., adherida con Sika sobre el panel existente y fijada mecánicamente al goterón vertical, incluso p.p. de sellados entre placas y solapes. Medios auxiliares y medidas de seguridad. Medida la longitud teórica a colocar. | 42 | 29.4 | M1 | MULTIGREMIO | AISLAMIENTOS Y TRATAMIENTO DE HUMEDADES
HUM.E10.34 | ud | Ventilacción híbrida en vivienda sin recuperador de calor | 1.- Suministro y colocación de ventilación híbrida en vivienda compuesta por; Extractor estático mecánico SIN recuperador de calor, ultra silencioso, con variador de frecuencia, con motor de alimentación monofásica (230V/50Hz) e instalación en falso techo de baño; conductos, tobera inatascable, perforación en fachada, rejilla o boca de expulsión, p.p de sellados necesarios para impedir la entrada de agua al interior de la vivienda; registro en techo de baño para acceso a extractor; Suministro y colocación de lana de roca en falso techo de baño con apertura de cata necesaria para su ejecución, cierre de cata con escayola o placa de cartón yeso, enlucido y pintura ; Aireadores en cada dormitorio, incluso apertura de huecos y remates (Incluido en precio 3 uds de aireador colocado y rematado, a un precio de 33€/ uds, en 3 dormitorios); cepillado de puestas de paso para dejar holguras de 1 cm bajo ellas, lijado y barnizado (incluido en precio 4 uds de rebaje de puerta, a un precio de 33€/ uds, 3 dorm y 1 baño); Incluso circuitos eléctricos, conexiones, conductos de ventilación , instalaciones de fontanería y saneamiento, ayudas de albañilería, pintura, limpieza, gestión de residuos, medios auxiliares y de seguridad necesarios . Unidad totalmente terminada y en funcionamiento | 1045 | 350 | M1 | MULTIGREMIO | AISLAMIENTOS Y TRATAMIENTO DE HUMEDADES
HUM.E10.35 | ud | Ventilacción híbrida en vivienda sin recuperador de calor | 2.-Suministro y colocación de ventilación híbrida en vivienda compuesta por; Extractor estático mecánico CON RECUPERADOR DE CALOR, ultra silencioso, con variador de frecuencia, con motor de alimentación monofásica (230V/50Hz) e instalación en falso techo de baño; conductos, tobera inatascable, perforación en fachada, rejilla o boca de expulsión, p.p de sellados necesarios para impedir la entrada de agua al interior de la vivienda; registro en techo de baño para acceso a extractor; Suministro y colocación de lana de roca en falso techo de baño con apertura de cata necesaria para su ejecución, cierre de cata con escayola o placa de cartón yeso, enlucido y pintura ; Aireadores en cada dormitorio, incluso apertura de huecos y remates (Incluido en precio 3 uds de aireador colocado y rematado, a un precio de 33€/ uds, en 3 dormitorios); cepillado de puestas de paso para dejar holguras de 1 cm bajo ellas, lijado y barnizado (incluido en precio 4 uds de rebaje de puerta, a un precio de 33€/ uds, 3 dorm y 1 baño); Incluso circuitos eléctricos, conexiones, conductos de ventilación , instalaciones de fontanería y saneamiento, ayudas de albañilería, pintura, limpieza, gestión de residuos, medios auxiliares y de seguridad necesarios . Unidad totalmente terminada y en funcionamiento | 1358.5 | 500 | M1 | MULTIGREMIO | AISLAMIENTOS Y TRATAMIENTO DE HUMEDADES
IEL.E07.01 | ud | Revisión de instalación eléctrica para obtención de Boletín | Revisión completa del estado de la instalación eléctrica de la vivienda, incluso redacción de presupuesto de actuaciones necesarias para garantizar que la instalación es segura y cumple con los requisitos indicados por ALOKABIDE. (Solo se cobrará en el supuesto de no aceptar dicho presupuesto). | 125 | 40 | M1 | MULTIGREMIO | ELECTRICIDAD
IEL.E07.02 | ud | Realización de Boletín eléctrico y trámites con Industria | Realizacion y tramitación de boletín para legalizacione de instalación eléctrica, con presentación en industria.Tramitación del certificado de instalación, de la memoría técnica de diseño y del esquema unifilar (boletín eléctrico). | 150 | 50 | M1 | MULTIGREMIO | ELECTRICIDAD
IEL.E07.03 | ud | Gestión y tramitación de duplicado de boletín electrico | Gestión y tramitación de duplicado de boletín electrico en el departamento de Desarrollo Económico e Infraestructuras, incluido en el precio el abono de tasas o cualquier otro gasto nesecario para la obtención del mismo. | 50 | 20 | M1 | MULTIGREMIO | ELECTRICIDAD
IEL.E07.04 | ud | IV Inspección Voluntaria Baja Tensión Viviendas | Inspección Voluntaria, por organismo de Control Autorizado, de la instalación eléctrica de Baja Tensión en viviendas, Según UNE 202008 IN “Guía para la revisión periódica de las instalaciones eléctricas en viviendas”. El certificado debe disponer de los defectos según la mencionada normativa y la forma de resolverlos en la columna de observaciones para cumplir con la legislación que fue aprobada sin hacer reforma integral de la instalación. Incluye visita a vivienda para revisión de la instalación, identificación de normativa exigible (REBT 2002, REBT 1973 y anterior a 1975), potencia admisible de la instalación, necesidades de actuación para garantizar la seguridad de la instalación (teniendo en cuenta electrodomésticos mínimos e instalación de calefacción eléctrica que pudieran instalarse si fuera necesario). En caso de informe desfavorable con defectos, Presupuesto para la subsanación de los mismos. | 240 | 190 | M1 | MULTIGREMIO | ELECTRICIDAD
IEL.E07.05 | ud | IVC Chequeo subsanaciones eléctricas y puesta en servicio | Chequeo de los trabajos de adecuación eléctrica realizados, conforme a los defectos detectados en la Inspección Voluntaria de la instalación de Baja Tensión en viviendas. Incluye la tramitación en la delegación territorial de industria para obtener la puesta en servicio de la instalación indicando la potencia máxima admisible de la misma. | 160 | 130 | M1 | MULTIGREMIO | ELECTRICIDAD
IEL.E07.06 | ud | Modificación ubicación contador monofásico de vivienda | Modificación de ubicación de contador electrico desde el interior de la vivienda al rellano exterior . Hasta 3 metros de distancia maximo. Incluso trabajos de albañileria, piuntura e instalaciones electricas necesarias, Módulo para ubicación de contador monofásico homologado por la empresa suministradora. Legalización. Totalmente montada, conexionada y probada. Según REBT y Normas de la compañía suministradora. NOTA: Se intentará aprovechar en la medida de lo posible las canalizaciones existentes, en caso de no ser posible se realizará con canaleta en superficie. | 330 | 110 | M1 | MULTIGREMIO | ELECTRICIDAD
IEL.E07.07 | m | Derivacion Individual 3x6mm LH | Derivación individual a ICP y cuadro de abonado . Instalación bajo tubo de pvc flexible corrugado color gris diámetro 40 mm. tipo lhc (libre de halógenos corrugado no propagador de llama) (ó similar, aprobado por la dirección facultativa), conductores de cobre de 3x6 mm2, pvc-750v , con aislamiento con mezcla especial termoplástica, tipo ti Z1, no propagador de incendio y con emisión de humos y opacidad reducida, según norma une 21.123-4. Incluso conexiones en registros y cajas de registro precintables, en zona común de cada planta (escaleras y pasillos), medios auxiliares, pequeño material, etc. Medida la longitud instalada. | 31.2 | 20 | M1 | MULTIGREMIO | ELECTRICIDAD
IEL.E07.08 | m | Derivacion Individual 3x10mm LH | Derivación individual a ICP y cuadro de abonado . Instalación bajo tubo de pvc flexible corrugado color gris diámetro 40 mm. tipo lhc (libre de halógenos corrugado no propagador de llama) (ó similar, aprobado por la dirección facultativa), conductores de cobre de 3x10 mm2, pvc-750v , con aislamiento con mezcla especial termoplástica, tipo ti Z1, no propagador de incendio y con emisión de humos y opacidad reducida, según norma une 21.123-4 .Incluso conexiones en registros y cajas de registro precintables, en zona común de cada planta (escaleras y pasillos), medios auxiliares, pequeño material, etc. Medida la longitud instalada. | 37.2 | 12 | M1 | MULTIGREMIO | ELECTRICIDAD
IEL.E07.09 | m | Derivacion Individual 3x16mm LH | Ml. de derivación individual a ICP y cuadro de abonado . Instalación bajo tubo de pvc flexible corrugado color gris diámetro 40 mm. tipo lhc (libre de halógenos corrugado no propagador de llama) (ó similar, aprobado por la dirección facultativa), conductores de cobre de 3x16 mm2, pvc-750v , con aislamiento con mezcla especial termoplástica, tipo ti Z1, no propagador de incendio y con emisión de humos y opacidad reducida, según norma une 21.123-4 .Incluso conexiones en registros y cajas de registro precintables, en zona común de cada planta (escaleras y pasillos), medios auxiliares, pequeño material, etc. Medida la longitud instalada. | 44.4 | 10 | M1 | MULTIGREMIO | ELECTRICIDAD
IEL.E07.10 | ud | Eliminación de Interruptor control de potencia (ICP) | Eliminación de Interruptor control de potencia (ICP). Tapa de protección en hueco. Totalmente instalado y conexionado. Medida la unidad instalada. | 30 | 21 | M1 | MULTIGREMIO | ELECTRICIDAD
IEL.E07.11 | ud | Cuadro de mando y protección de vivienda | Adecuación de Cuadro de mando y protección de vivienda conforme a la revisión del estado de la instalación eléctrica o al informe de Inspección Voluntaria de la instalación eléctrica de Baja Tensión. Incluso Cuadro de mando y protección de superficie en el caso de no poderse utilizar el existente, anulación de cuadro existente, rotulación, reordenación de circuitos. Ayudas de albañilería. Gestión de residuos. Totalmente instalado y conexionado. Medida la unidad instalada. (No están incluidos en esta partida los interruptores diferenciales ni los interruptores automáticos magnetotérmicos. Según normativa aplicabe, REBT o UNE. | 60 | 20 | M1 | MULTIGREMIO | ELECTRICIDAD
IEL.E07.12 | ud | Sustitución de interruptor diferencial de 2x40A | Suministro e instalación de interruptor diferencial de 2x40A, sensibilidad 30mA. Retirando previamente el existente deteriorado. Gestión de residuos.Totalmente instalado y conexionado. Medida la unidad instalada. | 66 | 15 | M1 | MULTIGREMIO | ELECTRICIDAD
IEL.E07.13 | ud | Sustitución de Interruptores automáticos magnetotérmicos de 2x32A | Suministro e instalación de Interruptores automáticos magnetotérmicos de 2x32A. Retirando previamente el existente deteriorado. Gestión de residuos.Totalmente instalado y conexionado. Medida la unidad instalada. | 56 | 20 | M1 | MULTIGREMIO | ELECTRICIDAD
IEL.E07.14 | ud | Sustitución de Interruptores automáticos magnetotérmicos de 2x25A | Suministro e instalación de Interruptores automáticos magnetotérmicos de 2x25A. Retirando previamente el existente deteriorado. Gestión de residuos. Totalmente instalado y conexionado. Medida la unidad instalada. | 54 | 37.8 | M1 | MULTIGREMIO | ELECTRICIDAD
IEL.E07.15 | ud | Sustitución de Interruptores automáticos magnetotérmicos de 2x16A | Suministro e instalaciónde Interruptores automáticos magnetotérmicos de 2x16A. Retirando previamente el existente deteriorado. Gestión de residuos. Totalmente instalado y conexionado. Medida la unidad instalada. | 50 | 35 | M1 | MULTIGREMIO | ELECTRICIDAD
IEL.E07.16 | ud | Sustitución de Interruptores automáticos magnetotérmicos de 2x10A | Suministro e instalación de Interruptores automáticos magnetotérmicos de 2x10A. Retirando previamente el existente deteriorado. Gestión de residuos. Totalmente instalado y conexionado. Medida la unidad instalada. | 49 | 34.3 | M1 | MULTIGREMIO | ELECTRICIDAD
IEL.E07.17 | ud | Circuito Alumbrado | Ud. Circuito "alumbrado" con tubo pvc corrugado de D=16 conductores H07V-K flexible de 2x1,5+1,5mm2, aislamiento 750 V., incluido p.p. de cajas de registro, regletas de conexión y canaletas. En el caso de no poderse utilizar la canalización existente la instalación se realizará en superficie mediante canaleta. Gestión de residuos. Totalmente instalado y conexionado. (No incluido en precio el interruptor automático magnetotérmico) | 83.6 | 60 | M1 | MULTIGREMIO | ELECTRICIDAD
IEL.E07.18 | ud | Circuito Enchufes Usos Varios | Ud. Circuito "enchufes usos varios" con tubo pvc corrugado de D=20 conductores H07V-K flexible de 2x2,5+2,5mm2, aislamiento 750 V., incluido p.p. de cajas de registro, regletas de conexión y canaletas. En el caso de no poderse utilizar la canalización existente la instalación se realizará en superficie mediante canaleta. Gestión de residuos. Totalmente instalado y conexionado. (No incluido en precio el interruptor automático magnetotérmico) | 93.5 | 80 | M1 | MULTIGREMIO | ELECTRICIDAD
IEL.E07.19 | ud | Circuito Enchufes Humedos | UD. Circuito "enchufes humedos" con tubo pvc corrugado de D=20 conductores H07V-K flexible de 2x2,5+2,5mm2, aislamiento 750 V., incluido p.p. de cajas de registro, regletas de conexión y canaletas. En el caso de no poderse utilizar la canalización existente la instalación se realizará en superficie mediante canaleta. Gestión de residuos. Totalmente instalado y conexionado. (No incluido en precio el interruptor automático magnetotérmico) | 93.5 | 60 | M1 | MULTIGREMIO | ELECTRICIDAD
IEL.E07.20 | ud | Circuito Cocina y Horno | Ud. Circuito cocina y horno realizado con tubo pvc corrugado de D=25 conductores H07V-K flexible de 2x6+6mm2, aislamiento 750 V., incluido p.p. de cajas de registro, regletas de conexión y canaletas. En el caso de no poderse utilizar la canalización existente la instalación se realizará en superficie mediante canaleta. Gestión de residuos. Totalmente instalado y conexionado (No incluido en precio el interruptor automático magnetotérmico) | 111.1 | 60 | M1 | MULTIGREMIO | ELECTRICIDAD
IEL.E07.21 | ud | Circuito Lavadora | Ud. Circuito "lavadora" con tubo pvc corrugado de D=20 conductores H07V-K flexible de 2x2,5+2,5mm2, aislamiento 750 V., incluido p.p. de cajas de registro, regletas de conexión y canaletas En el caso de no poderse utilizar la canalización existente la instalación se realizará en superficie mediante canaleta. Gestión de residuos. Totalmente instalado y conexionado (No incluido en precio el interruptor automático magnetotérmico) | 93.5 | 40 | M1 | MULTIGREMIO | ELECTRICIDAD
IEL.E07.22 | ud | Circuito Lavavajillas | Ud. Circuito "lavavajillas" con tubo pvc corrugado de D=20 conductores H07V-K flexible de 2x2,5+2,5mm2, aislamiento 750 V., incluido p.p. de cajas de registro, regletas de conexión y canaletas. En el caso de no poderse utilizar la canalización existente la instalación se realizará en superficie mediante canaleta. Gestión de residuos. Totalmente instalado y conexionado (No incluido en precio el interruptor automático magnetotérmico) | 93.5 | 40 | M1 | MULTIGREMIO | ELECTRICIDAD
IEL.E07.23 | ud | Circuito Termo Electrico | Ud. Circuito "termo electrico" con tubo pvc corrugado de D=20 conductores H07V-K flexible de 2x2,5+2,5mm2, aislamiento 750 V., incluido p.p. de cajas de registro, regletas de conexión y canaletas. En el caso de no poderse utilizar la canalización existente la instalación se realizará en superficie mediante canaleta. Gestión de residuos. Totalmente instalado y conexionado (No incluido en precio el interruptor automático magnetotérmico) | 93.5 | 60 | M1 | MULTIGREMIO | ELECTRICIDAD
IEL.E07.24 | ud | Circuito Secadora | Ud. Circuito "secadora" con tubo pvc corrugado de D=20 conductores H07V-K flexible de 2x2,5+2,5mm2, aislamiento 750 V., incluido p.p. de cajas de registro, regletas de conexión y canaletas. En el caso de no poderse utilizar la canalización existente la instalación se realizará en superficie mediante canaleta. Gestión de residuos. Totalmente instalado y conexionado. (No incluido en precio el interruptor automático magnetotérmico) | 93.5 | 40 | M1 | MULTIGREMIO | ELECTRICIDAD
IEL.E07.25 | ud | Circuito "desde cuadro principal a cuadro secundario" | Ud. Circuito "desde cuadro principal a cuadro secundario" realizado con tubo pvc corrugado de D=25 conductores H07V-K flexible de 2x6+6mm2, aislamiento 750 V., incluido p.p. de cajas de registro, regletas de conexión y canaletas. En el caso de no poderse utilizar la canalización existente la instalación se realizará en superficie mediante canaleta. Gestión de residuos. Totalmente instalado y conexionado. (No incluido en precio el interruptor automático magnetotérmico) | 66 | 30 | M1 | MULTIGREMIO | ELECTRICIDAD
IEL.E07.26 | ud | Circuito eléctrico CALEFACCIÓN en CANALETA para 3 radiadores, i/protec | Suministro e instalación de circuito eléctrico independiente y 3 tomas eléctricas en superficie para vivienda, conexionado en caja de registro , realizado con cable de cobre de 750V de aislamiento y secciones variables desde 3(1x2,5)mm hasta 3(1x6)mm , instalado bajo moldura de PVC UNEX color blanco de 10x22mm, incluyendo mecanismo de superficie color blanco, p.p. de cajas de registro y pequeño material. Totalmente instalado y conexionado. El circuito de calefacción de la vivienda se desdoblará en circuitos de 16.A líneas de 2.5mm2 de sección y bases tipo SCHUKO de 16. (No incluido en precio el interruptor automático magnetotérmico) | 247 | 120 | M1 | MULTIGREMIO | ELECTRICIDAD
IEL.E07.27 | ud | Circuito eléctrico CALEFACCIÓN en CANALETA para 2 radiadores, i/protec | Suministro e instalación de circuito eléctrico independiente y 3 tomas eléctricas en superficie para vivienda, conexionado en caja de registro , realizado con cable de cobre de 750V de aislamiento y secciones variables desde 3(1x2,5)mm hasta 3(1x6)mm , instalado bajo moldura de PVC UNEX color blanco de 10x22mm, incluyendo mecanismo de superficie color blanco, p.p. de cajas de registro y pequeño material. Totalmente instalado y conexionado. El circuito de calefacción de la vivienda se desdoblará en circuitos de 16.A líneas de 2.5mm2 de sección y bases tipo SCHUKO de 16. (No incluido en precio el interruptor automático magnetotérmico) | 205 | 110 | M1 | MULTIGREMIO | ELECTRICIDAD
IEL.E07.28 | ud | radiador electrico “calor azul” 600 W | Ud. Suministro e instalación de emisores térmicos Ecotermi o similar (Calor azul), con interior en fluido térmico de alta inercia térmica con control digital y programable y orientada a un uso de la calefacción de diario. y bajo consumo RADIADOR 600W, color blanco, incl.p.p. de retirada de radiador existente, conexionado y pequeño material. Gestión de residuos. Medida la unidad terminada | 288.43 | 180 | M1 | MULTIGREMIO | ELECTRICIDAD
IEL.E07.29 | ud | radiador electrico "calor azul" 900 W | Ud. Suministro e instalación de emisores térmicos Ecotermi o similar (Calor azul), con interior en fluido térmico de alta inercia térmica con control digital y programable y orientada a un uso de la calefacción de diario. y bajo consumo RADIADOR 900W, color blanco, incl.p.p. de retirada de radiador existente, conexionado y pequeño material. Gestión de residuos. Medida la unidad terminada | 334.5 | 225 | M1 | MULTIGREMIO | ELECTRICIDAD
IEL.E07.30 | ud | radiador electrico "calor azul" 1200 W | Ud. Suministro e instalación de emisores térmicos Ecotermi o similar (Calor azul), con interior en fluido térmico de alta inercia térmica con control digital y programable y orientada a un uso de la calefacción de diario. y bajo consumo RADIADOR 1200W, color blanco, incl.p.p. de retirada de radiador existente, conexionado y pequeño material. Gestión de residuos. Medida la unidad terminada | 384.5 | 260 | M1 | MULTIGREMIO | ELECTRICIDAD
IEL.E07.31 | ud | radiador electrico "calor azul" 1500 W | Ud. Suministro e instalación de emisores térmicos Ecotermi o similar (Calor azul), con interior en fluido térmico de alta inercia térmica con control digital y programable y orientada a un uso de la calefacción de diario. y bajo consumo RADIADOR 1500W, color blanco, incl.p.p. de retirada de radiador existente, conexionado y pequeño material. Gestión de residuos. Medida la unidad terminada | 434.5 | 280 | M1 | MULTIGREMIO | ELECTRICIDAD
IEL.E07.32 | ud | radiador electrico "calor azul" 1900 W | Ud. Suministro e instalación de emisores térmicos Ecotermi o similar (Calor azul), con interior en fluido térmico de alta inercia térmica con control digital y programable y orientada a un uso de la calefacción de diario. y bajo consumo RADIADOR 1900W, color blanco, incl.p.p. de retirada de radiador existente, conexionado y pequeño material. Gestión de residuos. Medida la unidad terminada. | 434.5 | 300 | M1 | MULTIGREMIO | ELECTRICIDAD
IEL.E07.33 | ud | Zumbador gama media 230V | Zumbador, gama media, tensión de alimentación 230 V, con tapa con rejilla, de color blanco y marco embellecedor para 1 elemento, de color blanco. Instalación empotrada. El precio no incluye la caja para mecanismo empotrado. | 35.74 | 25.018 | M1 | MULTIGREMIO | ELECTRICIDAD
IEL.E07.34 | ud | Zumbador gama media 12 o 24V | Zumbador, gama media, tensión de alimentación 12 o 24 V, con tapa con rejilla, de color blanco y marco embellecedor para 1 elemento, de color blanco. Instalación empotrada. El precio no incluye la caja para mecanismo empotrado. | 50 | 22 | M1 | MULTIGREMIO | ELECTRICIDAD
IEL.E07.35 | ud | Base enchufe emp bip+TT est | Suministro y colocación Base de enchufe 10/16A 250V, bipolar+T.T., serie estándar, certificado calidad AENOR, según UNE 20315:1994,en caja empotrada PVC universal enlazable ya instalada, según NTE/IEB-50; i/marco/placa embellecedor, apertura de rozas, fijado, cableado y conexionado a circuito correspondiente. Medida la unidad terminada. | 31 | 27 | M1 | MULTIGREMIO | ELECTRICIDAD
IEL.E07.36 | ud | Base enchufe spf bip+TT est | Base de enchufe 10/16A 250V, bipolar+TT, serie estándar, certificado calidad AENOR, según UNE 20315:1994; instalado con cable de cobre de 2,5 mm2, bajo tubo de PVC rígido de 16 mm de diámetro; instalación de superficie en caja PVC, i/sujeción y conexionado. p.p. de cajas de registro, regletas de conexión, canaletas, cableado a circuito correspondiente. En el caso de no poderse utilizar la canalización existente la instalación se realizará en superficie mediante canaleta. Gestión de residuos. Totalmente instalado y conexionado | 54.85 | 30 | M1 | MULTIGREMIO | ELECTRICIDAD
IEL.E07.37 | ud | Base de enchufe empotrada 25A | Suministro y colocación de Base de enchufe 25A 250V, bipolar mas tierra lateral, serie estándar, certificado calidad AENOR, según UNE 20315:1994, en caja empotrada PVC universal enlazable ya instalada, según NTE/IEB-50; i/marco/placa embellecedor, fijado y conectado a red existente. p.p. de cajas de registro, regletas de conexión y canaletas. En el caso de no poderse utilizar la canalización existente la instalación se realizará en superficie mediante canaleta. Gestión de residuos. Totalmente instalado y conexionado | 36.86 | 15 | M1 | MULTIGREMIO | ELECTRICIDAD
IEL.E07.38 | ud | Base de enchufe superficie 25A | Base de enchufe 25A 250V, bipolar mas tierra lateral, serie estándar, certificado calidad AENOR, según UNE 20315:1994; instalado con cable de cobre de 6 mm2, bajo tubo de PVC rígido de 25 mm de diámetro; instalación de superficie en caja PVC, i/sujeción y conexionado. Medidad la unidad terminada. | 78.53 | 30 | M1 | MULTIGREMIO | ELECTRICIDAD
IEL.E07.39 | ud | Pto luz senc emp 1,5/est DN16 | Punto de luz sencillo con tubo pvc corrugado de D=16 conductores H07V-K flexible de 2x1,5+1,5mm2, aislamiento 750 V., incluido i/ mecanismos sin piloto de señalización, serie estándar en caja PVC universal enlazable, p.p. de cajas de registro y regletas de conexión. En el caso de no poderse utilizar la canalización existente la instalación se realizará en superficie mediante canaleta. Gestión de residuos. Totalmente instalado y conexionad. (Incluido en precio 1 interruptor simple, canaleta...) | 58.2 | 20 | M1 | MULTIGREMIO | ELECTRICIDAD
IEL.E07.40 | ud | Pto luz conm emp 1,5/est DN16 | Punto de luz conmutado con tubo pvc corrugado de D=16 conductores H07V-K flexible de 2x1,5+1,5mm2, aislamiento 750 V., incluido i/ mecanismos sin piloto de señalización, serie estándar en caja PVC universal enlazable, p.p. de cajas de registro y regletas de conexión. En el caso de no poderse utilizar la canalización existente la instalación se realizará en superficie mediante canaleta. Gestión de residuos. Totalmente instalado y conexionad.(Incluido en precio 2 interruptores conmutados, canaleta...) | 78.3 | 25 | M1 | MULTIGREMIO | ELECTRICIDAD
IEL.E07.41 | ud | Pto luz cruzamiento emp 1,5/est DN16 | Instalación de un punto de luz conmutado con cruzamiento con tubo pvc corrugado de D=16 conductores H07V-K flexible de 2x1,5+1,5mm2, aislamiento 750 V., incluido mecanismos sin piloto de señalización, serie estándar en caja PVC universal enlazable, p.p. de cajas de registro y regletas de conexión. En el caso de no poderse utilizar la canalización existente la instalación se realizará en superficie mediante canaleta. Gestión de residuos. Totalmente instalado y conexionad. (Incluido en precio 2 interruptores conmutados y 1 interruptor cruzamiento, canaleta...) | 127 | 50 | M1 | MULTIGREMIO | ELECTRICIDAD
IEL.E07.42 | ud | Casquillo en pto de luz | Suministro y colocación de casquillo en punto de luz. Medida la unidad instalada. | 10 | 9 | M1 | MULTIGREMIO | ELECTRICIDAD
IEL.E07.43 | ud | Interruptor emp ser est | Suministro y colocación de Interruptor modular simple 10A/250V serie estándar, sin piloto de señalización, certificado calidad AENOR, según UNE-EN 60669-2-3; en caja empotrada PVC universal enlazable ya instalada; i/marco/placa embellecedor, fijado y conectado a red existente. Medida la unidad instalada. | 31 | 20 | M1 | MULTIGREMIO | ELECTRICIDAD
IEL.E07.44 | ud | Conmutador empot estándar | Suministro y colocación de Conmutador modular simple 10A/250V serie estándar, sin piloto de señalización, certificado calidad AENOR, según UNE-EN 60669-2-3; en caja empotrada PVC universal enlazable ya instalada; i/marco/placa embellecedor, fijado y conectado a red existente. Medida la unidad instalada. | 34 | 23.8 | M1 | MULTIGREMIO | ELECTRICIDAD
IEL.E07.45 | ud | Cruzamiento emp ser est | Suministro y colocación Cruzamiento modular simple 10A/250V serie estándar, sin piloto de señalización, certificado calidad AENOR, según UNE-EN 60669-2-3; en caja empotrada PVC universal enlazable ya instalada; i/marco/placa embellecedor, fijado y conexión. Medida la unidad instalada. | 42 | 9 | M1 | MULTIGREMIO | ELECTRICIDAD
IEL.E07.46 | ud | Pulsador empot estándar | Suministro y colocación Pulsador modular simple 10A/250V serie estándar, sin piloto de señalización, certificado calidad AENOR, según UNE-EN 60669-2-3; en caja empotrada PVC universal enlazable ya instalada; i/marco/placa embellecedor, , fijado y conectado a red existente. Medida la unidad instalada. | 28 | 10 | M1 | MULTIGREMIO | ELECTRICIDAD
IEL.E07.47 | ud | Cronotermostato digital | Suministro e instalación de cronotermostato digital CM37 de Honeywell o similar, con programación independiente para cada día de la semana de hasta 6 cambios de niveles diarios, con tres niveles de temperatura ambiente: confor,economico y reducido: programa especial para periodo de vacaciones, con visor de día, hora, temperatura de consigna y ambiente; incluso conexiones, totalmente instalado y funcionando. | 172 | 60 | M1 | MULTIGREMIO | ELECTRICIDAD
IEL.E07.48 | ud | Termostato de ambiente analógico | Suministro e instalación de termostato de ambiente analógico DT6360 de Honeywell o similar, con control de temperatura manual para control automático todo-nada de válvulas de gas, bombas aceleradoras, relés y válvulas de zona en instalaciones de calefacción; incluso conexiones a instalación de calefacción, totalmente instalado. Medida la unidad instalada. | 64 | 35 | M1 | MULTIGREMIO | ELECTRICIDAD
IEL.E07.49 | ud | Retirada de cableado fuera de REBT. | Retirada de cableado fuera de REBT. (medición por estancia). | 27 | 22 | M1 | MULTIGREMIO | ELECTRICIDAD
IEL.E07.50 | ud | Retirada de luminaria. | Retirada de luminaria. Existente, incluso gestion de residuos. | 24 | 20 | M1 | MULTIGREMIO | ELECTRICIDAD
IEL.E07.51 | ud | Reposición de tulipa/luminaria en punto de luz. | Reposición de tulipa/luminaria en punto de luz. | 41 | 15 | M1 | MULTIGREMIO | ELECTRICIDAD
IEL.E07.52 | h | Revisión instalación y programación de porteros aut. | Revisión de la instalación y programación de porteros automáticos de portal. | 30 | 15 | M1 | MULTIGREMIO | ELECTRICIDAD
IEL.E07.53 | ud | Portero automático en vivienda | Suministro e instalación de teléfono de portero automático en vivienda, de calidad media (TEGUI, mod. SERIE7 universal o similar), compatible en cualquier instalación convencional 5 + n con llamada electrónica o por zumbador. | 65 | 30 | M1 | MULTIGREMIO | ELECTRICIDAD
IEL.E07.54 | ud | Instalación monocanal ROVER | Instalación y puesta en marcha de sistema necesario para el visionado de canal de TV, consistente en instalación de 1 amplificador monocanal ROVER o similar para la recepción de 1 canal, incluso retirada de amplificadores obsoletos, ajustes y comprobación. Medida la unidad instalada por cada cabecera. | 50 | 15 | M1 | MULTIGREMIO | ELECTRICIDAD
IEL.E07.55 | ud | Marco Mecanismo emp simple ser estandar | Suministro e Instalacion de marco de mecanismo modular simple serie estándar, certificado calidad AENOR, según UNE-EN 60669-2-3; instalación empotrada en caja PVC universal enlazable; i/ajuste de marco/placa embellecedor. Medida la unidad instalada. | 14.07 | 7 | M1 | MULTIGREMIO | ELECTRICIDAD
IEL.E07.56 | ud | Marco Mecanismo emp doble ser estandar | Suministro e Instalacion de marco de mecanismo modular doble serie estándar, certificado calidad AENOR, según UNE-EN 60669-2-3; instalación empotrada en caja PVC universal enlazable; i/ajuste de marco/placa embellecedor. Medida la unidad instalada. | 15.12 | 6 | M1 | MULTIGREMIO | ELECTRICIDAD
IEL.E07.57 | ud | Fijacion de mecanismo electrico simple | Fijacion deI mecanismo modular simple 10A/250V serie estándar, certificado calidad AENOR, según UNE-EN 60669-2-3; instalación empotrada en caja PVC universal enlazable; i/marco/placa embellecedor, prefijado y conexión. Medida la unidad instalada. | 17.12 | 10 | M1 | MULTIGREMIO | ELECTRICIDAD
IEL.E07.58 | ud | Fijacion de mecanismo electrico doble | Fijacion deI mecanismo modular simple 10A/250V serie estándar, certificado calidad AENOR, según UNE-EN 60669-2-3; instalación empotrada en caja PVC universal enlazable; i/marco/placa embellecedor, prefijado y conexión. Medida la unidad instalada. | 17.45 | 6 | M1 | MULTIGREMIO | ELECTRICIDAD
IEL.E07.59 | ud | Fijacion de Marco Intrruptor emp simple | Fijacion de marco de mecanismo modular simple serie estándar, certificado calidad AENOR, según UNE-EN 60669-2-3; instalación empotrada en caja PVC universal enlazable; i/ajuste de marco/placa embellecedor. Medida la unidad instalada. | 12.23 | 5 | M1 | MULTIGREMIO | ELECTRICIDAD
IEL.E07.60 | ud | Fijacion de Marco Intrruptor emp doble | Fijacion de marco de mecanismo modular doble serie estándar, certificado calidad AENOR, según UNE-EN 60669-2-3; instalación empotrada en caja PVC universal enlazable; i/ajuste de marco/placa embellecedor. Medida la unidad instalada. | 13.12 | 5 | M1 | MULTIGREMIO | ELECTRICIDAD
IEL.E07.61 | ud | Tapa de registro | Suministro e instalación de tapa de registro. Incluos retirada de la existente si fuera necesario. Medida la unidad instalada | 15 | 5 | M1 | MULTIGREMIO | ELECTRICIDAD
IEL.E07.62 | ud | Retirada estancia de cableado visto de telecomunicaciones | Retirada de instalacion de telecomunicaciones superficial en estancia, formada por cable coaxial visto, canaleta y base de toma de televisión. | 8.03 | 5 | M1 | MULTIGREMIO | ELECTRICIDAD
IEL.E07.63 | ud | Retirada vivienda de cableado visto de telecomunicaciones | Retirada de instalacion de telecomunicaciones superficial en vivienda, formada por cable coaxial visto, canaleta y base de toma de televisión. | 16.06 | 7 | M1 | MULTIGREMIO | ELECTRICIDAD
IEL.E07.64 | ud | Alumbrado Emergencia LED | Lámpara de alumbrado de emergencia LED que asegure al menos: • 1 hora de autonomía a Tª ambiente 70º • Luminosidad 150 lúmenes | 75 | 35 | M1 | MULTIGREMIO | ELECTRICIDAD
LIM.E06.01 | ud | Limpieza general de vivienda. Nivel 1 | Limpieza general de vivienda para puesta a punto, consistente en fregado/secado de todos los suelos, limpieza de mobiliario de cocina, baños y electrodomésticos (campana extractora, frigorífico, horno, lavadora), limpieza de cristales y limpieza de carpinterías (manillas, puertas, ventanas); para unos niveles bajos de suciedad, incluso retirada de enseres de pequeñas dimensiones. | 172.8 | 172 | M1 | MULTIGREMIO | LIMPIEZA Y RETIRADA DE ENSERES
LIM.E06.02 | ud | Limpieza general de vivienda. Nivel 2 | Limpieza general de vivienda para puesta a punto, consistente en fregado/secado de todos los suelos, limpieza de mobiliario de cocina, baños y electrodomésticos (campana extractora, frigorício, horno, lavadora), limpieza de cristales y limpieza de carpinterías (manillas, puertas, ventanas); para unos niveles medios de suciedad, incluso retirada de enseres de pequeñas dimensiones. | 268.8 | 260 | M1 | MULTIGREMIO | LIMPIEZA Y RETIRADA DE ENSERES
LIM.E06.03 | ud | Limpieza general de vivienda. Nivel 3 | Limpieza general de vivienda para puesta a punto, consistente en fregado/secado de todos los suelos, limpieza de mobiliario de cocina, baños y electrodomésticos (campana extractora, frigorífico, horno, lavadora), limpieza de cristales y limpieza de carpinterías (manillas, puertas, ventanas); para unos niveles altos de suciedad, incluso retirada de enseres de pequeñas dimensiones. | 408 | 400 | M1 | MULTIGREMIO | LIMPIEZA Y RETIRADA DE ENSERES
LIM.E06.04 | ud | Limpieza general de trastero | Limpieza general de trastero para puesta a punto, consistente en retirada de enseres de pequeñas dimensiones y barrido general. | 60 | 25 | M1 | MULTIGREMIO | LIMPIEZA Y RETIRADA DE ENSERES
LIM.E06.05 | ud | Plus por riesgos de infección | Plus por riesgos de infección durante los trabajos de limpieza en casos de extrema suciedad, altos niveles de intoxicación ambiental y elementos infecciosos como jeringuillas, etc. | 126 | 20 | M1 | MULTIGREMIO | LIMPIEZA Y RETIRADA DE ENSERES
LIM.E06.06 | ud | Retirada de enseres de grandes dimensiones viv. Sin recuperación | Retirada de enseres de grandes dimensiones en vivienda como muebles, somieres, colchones, escombros, basuras, etc para puesta a punto de vivienda, sin recuperación; incluso carga, gestión de residuos, transporte a vertedero autorizado y tasas. Medición por ud de porte completo, hasta un volumen máximo de 10m3 por porte (deberán justificarse los números de porte realizados y tasas). | 150 | 150 | M1 | MULTIGREMIO | LIMPIEZA Y RETIRADA DE ENSERES
LIM.E06.07 | ud | Retirada de enseres de grandes dimensiones trastero sin recuperación | Retirada de enseres de grandes dimensiones en trastero como muebles, somieres, colchones, escombros, basuras, etc para puesta a punto de vivienda, sin recuperación; incluso carga, gestión de residuos, transporte a vertedero autorizado y tasas. Medición por ud de porte completo, hasta un volumen máximo de 10m3 por porte (deberán justificarse los números de porte realizados y tasas). | 132 | 50 | M1 | MULTIGREMIO | LIMPIEZA Y RETIRADA DE ENSERES
LIM.E06.08 | ud | Retirada de enseres de grandes dimensiones z.comunes edif sin recuperación | Retirada de enseres de grandes dimensiones en zonas comunes de edificio como muebles, somieres, colchones, escombros, basuras, etc para puesta a punto de vivienda, sin recuperación; incluso carga, gestión de residuos, transporte a vertedero autorizado y tasas. Medición por ud de porte completo, hasta un volumen máximo de 10m3 por porte (deberán justificarse los números de porte realizados y tasas). | 138 | 50 | M1 | MULTIGREMIO | LIMPIEZA Y RETIRADA DE ENSERES
MUL.E03.01 | m² | Guarnecido de yeso. | m². Guarnecido de yeso manual de fraguado controlado sobre paramentos verticales a revestir hasta 3 m de altura, formado por una capa de pasta de yeso de construcción B1 (YG/L) de 15 mm de espesor, con maestras en las esquinas, rincones, guarniciones de huecos, intercalando las maestras necesarias para que la separacion entre ellas sea aproximadamente 1,20 m, i/p.p. de colocación de guardavivos de chapa galvanizada o PVC, formación de aristas, rincones, guarniciones, colocación de maestras intermedias y montaje, desmontaje y retirada de andamios, distribución de material en planta y limpieza posterior de los tajos. Según UNE-EN 13279-1:2009 (yesos de construcción y conglomerantes a base de yeso para la construcción) y NTE-RPG (revestimientos de paramentos: guarnecidos y enlucidos). | 22.51 | 7 | M1 | MULTIGREMIO | MULTIGREMIO
MUL.E03.02 | m2 | Demolicion alicatado /baldosa | m². Demolición de alicatado / baldosa, por medios manuales, i/picado de morteros de cemento de agarre, retirada de escombros a pie de carga, medios auxiliares de obra y p.p. de costes indirectos. | 10.84 | 4 | M1 | MULTIGREMIO | MULTIGREMIO
MUL.E03.03 | m2 | m². Solado de baldosa de gres o cerámica | m². Solado de baldosa de gres o cerámica, COLOCACIÓN: en capa fina y mediante encolado simple con adhesivo cementoso, C1 TE, según UNE-EN 12004, con deslizamiento reducido y tiempo abierto ampliado. REJUNTADO: con mortero de juntas cementoso tipo L, color blanco, en juntas de 2 mm de espesor. SIN incluir material cerámico i/, ejecución de cortes, rejuntado con mortero decorativo Weber col junta fina (< 3mm) y limpieza, gestion de residuos, s/ CTE BD SU y NTE-RSB-7. (El precio incluye el material cerámico 20 €/m2 sin IVA) | 55 | 20 | M1 | MULTIGREMIO | MULTIGREMIO
MUL.E03.04 | m² | Alicatado interior cerámico o gres | Revestimiento interior con piezas de azulejo o gres , SOPORTE: paramento de hormigón, vertical, de hasta 3 m de altura. COLOCACIÓN: en capa fina y mediante encolado simple con adhesivo cementoso, C1 TE, según UNE-EN 12004, con deslizamiento reducido y tiempo abierto ampliado. REJUNTADO: con mortero de juntas cementoso mejorado, con absorción de agua reducida y resistencia elevada a la abrasión tipo CG 2 W A, color blanco, en juntas de 3 mm de espesor. Incluso crucetas de PVC, esquineros, limpieza y gestión de residuos s/NTE-RPA-4. (Eñl precio incluye el material cerámico 15 €/m2 sin IVA) | 50 | 35 | M1 | MULTIGREMIO | MULTIGREMIO
MUL.E03.05 | m | Demolición de rodapié cerámico. | Demolición de rodapié cerámico, con medios manuales, sin deteriorar los elementos constructivos contiguos, y carga manual sobre camión o contenedor. El precio incluye el picado del material de agarre adherido al soporte. Gestion de residuos. (El precio incluye el material cerámico 5 €/m sin IVA) | 3.5 | 2.45 | M1 | MULTIGREMIO | MULTIGREMIO
MUL.E03.06 | ml | Rodapie cerámico o gres | Rodapié de gres esmaltado, de 8cm, gama básica. COLOCACIÓN: en capa fina, con adhesivo cementoso de fraguado normal, C1 sin ninguna característica adicional, gris. REJUNTADO: con mortero de juntas cementoso mejorado, con absorción de agua reducida y resistencia elevada a la abrasión tipo CG 2 W A, color blanco, para juntas de 2 a 15 mm. Gestion de residios. El precio no incluye el material cerámico /gres. | 15 | 10.5 | M1 | MULTIGREMIO | MULTIGREMIO
MUL.E03.07 | m2 | Rejuntado de alicatado | Rejuntado de alicatado con Mortero de juntas cementoso mejorado, con absorción de agua reducida y resistencia elevada a la abrasión, tipo CG2 W A, según UNE-EN 13888, color blanco, para juntas de 2 a 15 mm, a base de cemento de alta resistencia, áridos seleccionados, aditivos especiales y pigmentos, con efecto antimoho, antiverdín y preventivo de las eflorescencias, hidrorrepelente, especial para rejuntado de todo tipo de piezas cerámicas y piedras naturales en zonas de proliferación de microorganismos, incluso limpieza previa de paramentos y saneo de juntas existentes, gestión de residuos, s/NTE-RPA-3.. | 6 | 4.2 | M1 | MULTIGREMIO | MULTIGREMIO
MUL.E03.08 | ud | Rejilla shunt | Suministro e instalación de rejilla en shunt en plastico color blanco, incluso retirada de la existente si la hubiera. Gestión de residuos. Medida la unidad terminada. | 10 | 3 | M1 | MULTIGREMIO | MULTIGREMIO
MUL.E03.09 | m2 | Falso techo de escayola lisa | m². Falso techo de placas de escayola lisa recibidas con pasta de escayola, incluso realización de juntas de dilatación, repaso de las juntas, montaje y desmontaje de andamiadas, rejuntado, limpieza y cualquier tipo de medio auxiliar, según NTE-RTC-16. | 22.525 | 8 | M1 | MULTIGREMIO | MULTIGREMIO
MUL.E03.10 | m² | Techo continuo | Suministro y colocación de techo continuo con placa base 15 mm, perfilería 47 mm cada 60 m. | 25.2 | 8 | M1 | MULTIGREMIO | MULTIGREMIO
MUL.E03.11 | m2 | Falso techo carton yeso | m². Techo continuo formado por una placa de cartón yeso de 12,5 mm de espesor, atornillada a una estructura metálica de acero galvanizado de maestras primarias 60x27x0,6 mm moduladas a 1000 mm e/e y suspendidas del forjado o elemento soporte mediante cuelgues combinados cada 900 mm y maestras secundarias fijadas perpendicularmente a las primarias y a distinto nivel mediante caballetes y moduladas a 500 mm e/e, incluso p.p. de tornillería, pasta de juntas y fijaciones, totalmente acabado y listo para imprimar y decorar. | 53.76 | 15 | M1 | MULTIGREMIO | MULTIGREMIO
PIN.E03.01 | m2 | Pintura plas vert int bl smmat lavab | Revestimiento de paramentos verticales y horizontales interiores con pintura plástica a base de copolímeros vinílicos en dispersión acuosa, color blanco semimate, con lijado previo de pequeñas adherencias e imperfecciones, aplicación de una mano de fondo con pintura muy diluida para tapar poros, emplastecido de faltas y dos manos de acabado liso, con brocha o rodillo. Medida la superficie ejecutada. | 6.51 | 6.5 | M1 | MULTIGREMIO | PINTURA
PIN.E03.02 | ud | Emplastecido tacos y perforaciones | Emplastecido de tacos y perforaciones en habitación, dejando las superficies listas para pintar. Medida la unidad de habitación tratada. | 16.5 | 14 | M1 | MULTIGREMIO | PINTURA
PIN.E03.03 | m2 | Pintura plas lis color g150 sat vert int | Revestimiento de paramentos verticales interiores con pintura plástica a base de copolímeros vinílicos en dispersión acuosa, color gris g150 satinado totalmente lavable, con emplastecido previo de faltas, una mano de fondo y dos de acabado liso, aplicada con brocha o rodillo. Medida la superficie ejecutada. | 8.04 | 8 | M1 | MULTIGREMIO | PINTURA
PIN.E03.04 | m2 | Pintura plas lavab antimoho vert int | Revestimiento de paramentos verticales y horizontales interiores con pintura plástica a base de dispersión acuosa de copolímeros vinílicos con agentes biocidas anti-moho de gran efecto fungicida, sin presencia de metales pesados, color blanco satinado, lavable, con emplastecido previo de faltas, una mano de fondo muy diluida y dos de acabado liso aplicadas con brocha o rodillo. Medida la superficie ejecutada. | 8.45 | 8.2 | M1 | MULTIGREMIO | PINTURA
PIN.E03.05 | m2 | Pintura antimanchas vert int | Revestimiento de paramentos verticales y horizontales interiores con pintura antimanchas a base de resinas y partículas con silicatos, sin presencia de metales pesados, color blanco satinado, lavable, con emplastecido previo de faltas, una mano de fondo muy diluida y dos de acabado liso aplicadas con brocha o rodillo. Medida la superficie ejecutada. | 9.23 | 9 | M1 | MULTIGREMIO | PINTURA
PIN.E03.06 | m² | Pintura termoaislante antibacteriana sobre paramento interior. | Aplicación manual de dos manos de pintura termoaislante antibacteriana, blanco o color, acabado mate, textura lisa, diluidas con un 8% a 15% de agua, (rendimiento: 0,21 l/m² cada mano); previa limpieza de moho con producto especifico y emplastecido de faltas, aplicación de una mano de imprimación acrílica reguladora de la absorción, sobre paramento interior vertical / horizontal. El precio incluye la protección de los elementos del entorno que puedan verse afectados durante los trabajos y la resolución de puntos singulares. Limpieza final y gestión de residuos. Medida la superficie ejecutada. Se justificará presentando ficha tecnica del producto aplicado. | 15.45 | 6 | M1 | MULTIGREMIO | PINTURA
PIN.E03.07 | m2 | Rascado de paramentos empapelados | Rascado de paramentos empapelados dejando las superficies perfectamente saneadas y listas para pintar. | 4.2 | 2 | M1 | MULTIGREMIO | PINTURA
PIN.E03.08 | m2 | Rascado de paramentos c/gotelé. | Rascado de paramentos acabados con gotelé dejando las superficies perfectamente saneadas, lucidas y listas para pintar. | 15 | 6 | M1 | MULTIGREMIO | PINTURA
PIN.E03.09 | m2 | Pintura mineral al silicato ext 1 comp blanco/ocre | Pintura mineral al silicato de un componente disolución acusosa de silicato de sosa o potasa con pigmentos minerales resistentes a la alcalinidad y a la luz, especial para revestido de protección y decorativo de fachadas , color blanco u ocre. (Tendr concedido DIT donde se especifique instrucciones de uso, proporción de la mezcla, permanencia v lida de la mezcla, temperatura mínima de aplicación, tiempo de secado, rendimiento teórico en m2/l.) comprendiendo limpieza de la superficie eliminando adherencias e imperfecciones, primera mano de fondo de pintura gruesa a base de silicatos, protección de las carpinterías a efectos de salpicaduras y manchas, y 1 mano de acabado fijada con ligante para pintura mineral y aplicada a brocha o rodillo, con un rendimiento no menor del especificado por el fabricante, según NTE-RPP.. Medida la superficie ejecutada. | 12.285 | 5 | M1 | MULTIGREMIO | PINTURA
PIN.E03.10 | m2 | Pintura antiox. minio Pb, sobre elementos metálicos ext | Pintura anticorrosiva de partículas metálicas, previa imprimación antioxidante minio de Pb (Tendr concedido DIT, donde se especifique instrucciones de uso, proporción de la mezcla, permanencia v lida de la mezcla, temperatura mínima de aplicación, tiempo de secado, rendimiento teórico en m2/Kg.) comprendiendo limpieza de la superficie eliminando adherencias e imperfecciones, imprimación, protección de elementos a efectos de salpicaduras y manchas, acabado 1 mano aplicada a brocha o air-less, con un rendimiento no menor del especificado por el fabricante, según NTE-RPP. Medida la superficie ejecutada. | 8.94 | 6.258 | M1 | MULTIGREMIO | PINTURA
PIN.E03.11 | m2 | Pintura antiox. Fosfatante, sobre elementos metálicos ext | Pintura anticorrosiva de partículas metálicas, previa imprimación antioxidante fosfatante (Tendr concedido DIT, donde se especifique instrucciones de uso, proporción de la mezcla, permanencia v lida de la mezcla, temperatura mínima de aplicación, tiempo de secado, rendimiento teórico en m2/Kg.) comprendiendo limpieza de la superficie eliminando adherencias e imperfecciones, imprimación, protección de elementos a efectos de salpicaduras y manchas, acabado 1 mano aplicada a brocha o air-less, con un rendimiento no menor del especificado por el fabricante, según NTE-RPP. Medida la superficie ejecutada. | 9.135 | 6.3945 | M1 | MULTIGREMIO | PINTURA
PIN.E03.12 | m2 | Pintura neutra mineral al silicato p/int blanco en p.vert | Pintura neutra mineral al silicato, disolución acuosa de silicato de sosa o potasa con pigmentos minerales resistentes a la alcalinidad y a la luz, especial para revestido de protección y decorativo de paramentos verticales interiores, de color blanco, (Tendra concedido DIT donde se especifique: instrucciones de uso, proporción de la mezcla, permanencia v lida de la mezcla, temperatura mínima de aplicación, tiempo de secado, rendimiento teórico en m2/l), comprendiendo: limpieza de la superficie eliminando adherencias e imperfecciones, mano de fondoparamentos verticales, mano de base a base de silicatos para igualar irregularidades del soporte,, protección de las carpinterías a efectos de salpicaduras y manchas, 1 mano de acabado, a brocha o rodillo con un rendimiento no menor del especificado por el fabricante. Medida la superficie ejecutada, según NTE-RPP-22. | 10.86 | 7.602 | M1 | MULTIGREMIO | PINTURA
PIN.E03.13 | m2 | Revestimiento de madera tipo OSB CLASE 3 | Suministro y colocación de revestimiento de madera tipo OSB CLASE 3, refinado de alta calidad, en crudo, machimbrado de medidas 2,50 x 0,62 x 0,015, a base de colocación de dichos paneles, atornillados y pegados con sikaflex, en perimetro de paredes de portal. | 30.25 | 21.175 | M1 | MULTIGREMIO | PINTURA
PIN.E03.14 | m2 | Revestimiento de madera tipo OSB CLASE 3, BARNIZADO | Suministro y colocación de revestimiento de madera tipo OSB CLASE 3, refinado de alta calidad, ACABADO BARNIZADO, machimbrado de medidas 2,50 x 0,62 x 0,015, a base de colocación de dichos paneles, atornillados y pegados con sikaflex, en perimetro de paredes de portal. | 40.15 | 28.105 | M1 | MULTIGREMIO | PINTURA
PIN.E03.15 | m2 | Revestimiento fachada resina silicona | Aplicación de revestimiento de fachada, a base de - limpieza del soporte con producto limpiador destinado a la eliminación de manchas de moho y la contaminación, - una mano de fondo (imprimación especial hidrófuga), - mano intermedia para microfisuras y - acabado con pintura de resina de silicona, mate mineral y repelente al agua a nivel capilar. Debe presentar en su ficha técnica al menos las siguientes características: • Base del material: Combinación de emulsión de resina de silicona y aglutinante híbrido de base anorgánica/orgánica. • combinación de aglutinante de resina de silicona con nanopartículas de cuarzo integradas, con el objetivo de mantener las fachadas más limpias. • baja tensión superficial; no debe ser termoplástica; no formar película y ser microporosa • permeable al CO2; resistente a los contaminantes atmosféricos agresivos • debe contener pigmentos especiales con efecto foto-catalítico. • Teñible con pinturas de color No se incluyen medios auxiliares. | 14.7 | 10.29 | M1 | MULTIGREMIO | PINTURA
PIN.E03.16 | m² | Tratamiento superficial antipintadas | m². Tratamiento superficial antipintadas con protección permanente, hidrofugante y oleofugante y conserva el aspecto natural del soporte incoloro satinado mate, compuesto a base de silanos, mediante el Protectosil Antigraffiti o similar, y con un consumo medio de 100 gm² y aplicado a dos manos, sobre paramentos verticales y horizontales de ladrillo, hormigón o piedra, formado por: Limpieza del soporte, mano de fondo y mano de acabado. | 27.58 | 19.306 | M1 | MULTIGREMIO | PINTURA
PIN.E03.17 | m² | Lacado de puerta interior | Aplicación manual de dos manos de laca de poliuretano, acabado brillante, color blanco, aplicado con brocha, rodillo o pistola, diluida con un 5% a 15% de diluyente, (rendimiento: 0,074 l/m²); previa aplicación de una mano de imprimación selladora, para interior y exterior, a base de resinas sintéticas, (rendimiento: 0,113 l/m²), sobre superficie de carpintería de madera, en interiores. Incluso líquido protector incoloro para tratamiento anticarcoma. Inluso preparación del soporte con agua y detergente para eliminar la grasa y lijado previo. Gestión de residuos. El precio incluye la protección de los elementos del entorno que puedan verse afectados durante los trabajos. Medida la superficie ejecutada | 23.81 | 16.667 | M1 | MULTIGREMIO | PINTURA
PIN.E03.18 | m² | Eliminación de enfoscado en paramento interior. | m². Picado de enfoscado de cemento en paramentos verticales, con martillo eléctrico, i/retirada de escombros a pie de carga, maquinaria auxiliar de obra y p.p. de costes indirectos. | 14.38 | 10.066 | M1 | MULTIGREMIO | PINTURA
PIN.E03.19 | m² | Capa de mortero de cemento sobre paramento interior. | m². Enfoscado maestreado y fratasado, de 20 mm de espesor en toda su superficie, con mortero de cemento y arena de río M15 según UNE-EN 998-2, sobre paramentos verticales, con maestras cada metro, i/preparación y humedecido de soporte, limpieza, medios auxiliares con empleo, en su caso, de andamiaje homologado, así como distribución de material en tajos y p.p. de costes indirectos. Limpieza y gestión de residuos. | 21.1 | 14.77 | M1 | MULTIGREMIO | PINTURA
PIN.E03.20 | m² | Eliminación de revestimiento de yeso. | m². Picado de guarnecido de yeso en paramentos, por medios manuales, eliminándolo en su totalidad y dejando la fábrica lista para posterior revestimiento, i/retirada de escombros a pie de carga, medios auxiliares de obra y p.p. de costes indirectos. Limpieza y gestión de residuos. | 14.67 | 10.269 | M1 | MULTIGREMIO | PINTURA
PIN.E03.21 | m2 | Lucido de yeso fino - verticales | Lucido a la llana de paramentos horizontales verticales, de 3 mm de espesor, con pasta de yeso fino. Medida la superficie ejecutada. | 5.525 | 4.9725 | M1 | MULTIGREMIO | PINTURA
PIN.E03.22 | m2 | Lucido de yeso fino - horizontales | Lucido a la llana de paramentos horizontales horizontales, de 3 mm de espesor, con pasta de yeso fino. Medida la superficie ejecutada. | 6.825 | 4.7775 | M1 | MULTIGREMIO | PINTURA
MNO.E00.01 | h | Oficial 1ª | Oficial 1ª | 50 | 50 | E0 | MANO OBRA | MANO OBRA
MNO.E00.02 | h | Peón especializado | Peón especializado | 35 | 35 | E0 | MANO OBRA | MANO OBRA
MNO.E00.03 | ud | Plus por desplazamiento >30 Km. | Plus por desplazamiento a partir del km. 30 (a contabilizar desde cada una de las DELEGACIONES) | 30 | 20 | E0 | MANO OBRA | MANO OBRA
MNO.E00.04 | h | Oficial 1ª en servicio de urgencia | Oficial 1ª en servicio de urgencia: trabajos inmediatos con servicio en 2-3 horas | 48 | 30 | E0 | MANO OBRA | MANO OBRA
MNO.E00.05 | h | Oficial 1ª en servicio nocturno | Oficial 1ª en servicio atendidos a petición del cliente entre las 20:00 pm y las 6:30 am. | 68 | 50 | E0 | MANO OBRA | MANO OBRA
MNO.E00.06 | h | Oficial 1ª en servicio festivo | Oficial 1ª en servicio atendido en días festivos. | 68 | 50 | E0 | MANO OBRA | MANO OBRA
MNO.E00.07 | ud | Acceso a terceros | Desplazaminto y gestiones necesarias para dar acceso a vivienda y promoción a terceros (Gremios, seguros…), incluso recogida de llaves en delegaciones territoriales. | 80 | 20 | E0 | MANO OBRA | MANO OBRA
MNO.E00.08 | ud | Gestiones de alta y baja con suministradores | Gestiones de alta y baja con suministradores (electricidad, agua, gas…) Las facturas de los suministradores se abonaran sin incrementos. | 40 | 20 | E0 | MANO OBRA | MANO OBRA
|  |  | SUMATORIO sin IVA | 68943.867 | 37571.3663
|  |  | IVA 21% | 14478.2121 | 7889.9869
|  |  | SUMATORIO sin IVA | 83422.0791 | 45461.3532

## E2_ELECTRICIDAD
Código | Unidad | Resumen | Descripción | Precio Unitario máximo (€) | Precio Unitario ofertado (€) | Código Esp | Especialidad2
IEL.E07.01 | ud | Revisión de instalación eléctrica para obtención de Boletín | Revisión completa del estado de la instalación eléctrica de la vivienda, incluso redacción de presupuesto de actuaciones necesarias para garantizar que la instalación es segura y cumple con los requisitos indicados por ALOKABIDE. (Solo se cobrará en el supuesto de no aceptar dicho presupuesto). | 125 | 125 | M1 | ELECTRICIDAD
IEL.E07.02 | ud | Realización de Boletín eléctrico y trámites con Industria | Realizacion y tramitación de boletín para legalizacione de instalación eléctrica, con presentación en industria.Tramitación del certificado de instalación, de la memoría técnica de diseño y del esquema unifilar (boletín eléctrico). | 150 | 120 | E2 | ELECTRICIDAD
IEL.E07.03 | ud | Gestión y tramitación de duplicado de boletín electrico | Gestión y tramitación de duplicado de boletín electrico en el departamento de Desarrollo Económico e Infraestructuras, incluido en el precio el abono de tasas o cualquier otro gasto nesecario para la obtención del mismo. | 50 | 50 | E2 | ELECTRICIDAD
IEL.E07.04 | ud | IV Inspección Voluntaria Baja Tensión Viviendas | Inspección Voluntaria, por organismo de Control Autorizado, de la instalación eléctrica de Baja Tensión en viviendas, Según UNE 202008 IN “Guía para la revisión periódica de las instalaciones eléctricas en viviendas”. El certificado debe disponer de los defectos según la mencionada normativa y la forma de resolverlos en la columna de observaciones para cumplir con la legislación que fue aprobada sin hacer reforma integral de la instalación. Incluye visita a vivienda para revisión de la instalación, identificación de normativa exigible (REBT 2002, REBT 1973 y anterior a 1975), potencia admisible de la instalación, necesidades de actuación para garantizar la seguridad de la instalación (teniendo en cuenta electrodomésticos mínimos e instalación de calefacción eléctrica que pudieran instalarse si fuera necesario). En caso de informe desfavorable con defectos, Presupuesto para la subsanación de los mismos. | 240 | 240 | E2 | ELECTRICIDAD
IEL.E07.05 | ud | IVC Chequeo subsanaciones eléctricas y puesta en servicio | Chequeo de los trabajos de adecuación eléctrica realizados, conforme a los defectos detectados en la Inspección Voluntaria de la instalación de Baja Tensión en viviendas. Incluye la tramitación en la delegación territorial de industria para obtener la puesta en servicio de la instalación indicando la potencia máxima admisible de la misma. | 160 | 120 | E2 | ELECTRICIDAD
IEL.E07.06 | ud | Modificación ubicación contador monofásico de vivienda | Modificación de ubicación de contador electrico desde el interior de la vivienda al rellano exterior . Hasta 3 metros de distancia maximo. Incluso trabajos de albañileria, piuntura e instalaciones electricas necesarias, Módulo para ubicación de contador monofásico homologado por la empresa suministradora. Legalización. Totalmente montada, conexionada y probada. Según REBT y Normas de la compañía suministradora. NOTA: Se intentará aprovechar en la medida de lo posible las canalizaciones existentes, en caso de no ser posible se realizará con canaleta en superficie. | 330 | 100 | E2 | ELECTRICIDAD
IEL.E07.07 | m | Derivacion Individual 3x6mm LH | Derivación individual a ICP y cuadro de abonado . Instalación bajo tubo de pvc flexible corrugado color gris diámetro 40 mm. tipo lhc (libre de halógenos corrugado no propagador de llama) (ó similar, aprobado por la dirección facultativa), conductores de cobre de 3x6 mm2, pvc-750v , con aislamiento con mezcla especial termoplástica, tipo ti Z1, no propagador de incendio y con emisión de humos y opacidad reducida, según norma une 21.123-4. Incluso conexiones en registros y cajas de registro precintables, en zona común de cada planta (escaleras y pasillos), medios auxiliares, pequeño material, etc. Medida la longitud instalada. | 31.2 | 20 | E2 | ELECTRICIDAD
IEL.E07.08 | m | Derivacion Individual 3x10mm LH | Derivación individual a ICP y cuadro de abonado . Instalación bajo tubo de pvc flexible corrugado color gris diámetro 40 mm. tipo lhc (libre de halógenos corrugado no propagador de llama) (ó similar, aprobado por la dirección facultativa), conductores de cobre de 3x10 mm2, pvc-750v , con aislamiento con mezcla especial termoplástica, tipo ti Z1, no propagador de incendio y con emisión de humos y opacidad reducida, según norma une 21.123-4 .Incluso conexiones en registros y cajas de registro precintables, en zona común de cada planta (escaleras y pasillos), medios auxiliares, pequeño material, etc. Medida la longitud instalada. | 37.2 | 25 | E2 | ELECTRICIDAD
IEL.E07.09 | m | Derivacion Individual 3x16mm LH | Ml. de derivación individual a ICP y cuadro de abonado . Instalación bajo tubo de pvc flexible corrugado color gris diámetro 40 mm. tipo lhc (libre de halógenos corrugado no propagador de llama) (ó similar, aprobado por la dirección facultativa), conductores de cobre de 3x16 mm2, pvc-750v , con aislamiento con mezcla especial termoplástica, tipo ti Z1, no propagador de incendio y con emisión de humos y opacidad reducida, según norma une 21.123-4 .Incluso conexiones en registros y cajas de registro precintables, en zona común de cada planta (escaleras y pasillos), medios auxiliares, pequeño material, etc. Medida la longitud instalada. | 44.4 | 20 | E2 | ELECTRICIDAD
IEL.E07.10 | ud | Eliminación de Interruptor control de potencia (ICP) | Eliminación de Interruptor control de potencia (ICP). Tapa de protección en hueco. Totalmente instalado y conexionado. Medida la unidad instalada. | 30 | 25 | E2 | ELECTRICIDAD
IEL.E07.11 | ud | Cuadro de mando y protección de vivienda | Adecuación de Cuadro de mando y protección de vivienda conforme a la revisión del estado de la instalación eléctrica o al informe de Inspección Voluntaria de la instalación eléctrica de Baja Tensión. Incluso Cuadro de mando y protección de superficie en el caso de no poderse utilizar el existente, anulación de cuadro existente, rotulación, reordenación de circuitos. Ayudas de albañilería. Gestión de residuos. Totalmente instalado y conexionado. Medida la unidad instalada. (No están incluidos en esta partida los interruptores diferenciales ni los interruptores automáticos magnetotérmicos. Según normativa aplicabe, REBT o UNE. | 60 | 35 | E2 | ELECTRICIDAD
IEL.E07.12 | ud | Sustitución de interruptor diferencial de 2x40A | Suministro e instalación de interruptor diferencial de 2x40A, sensibilidad 30mA. Retirando previamente el existente deteriorado. Gestión de residuos.Totalmente instalado y conexionado. Medida la unidad instalada. | 66 | 40 | E2 | ELECTRICIDAD
IEL.E07.13 | ud | Sustitución de Interruptores automáticos magnetotérmicos de 2x32A | Suministro e instalación de Interruptores automáticos magnetotérmicos de 2x32A. Retirando previamente el existente deteriorado. Gestión de residuos.Totalmente instalado y conexionado. Medida la unidad instalada. | 56 | 40 | E2 | ELECTRICIDAD
IEL.E07.14 | ud | Sustitución de Interruptores automáticos magnetotérmicos de 2x25A | Suministro e instalación de Interruptores automáticos magnetotérmicos de 2x25A. Retirando previamente el existente deteriorado. Gestión de residuos. Totalmente instalado y conexionado. Medida la unidad instalada. | 54 | 30 | E2 | ELECTRICIDAD
IEL.E07.15 | ud | Sustitución de Interruptores automáticos magnetotérmicos de 2x16A | Suministro e instalaciónde Interruptores automáticos magnetotérmicos de 2x16A. Retirando previamente el existente deteriorado. Gestión de residuos. Totalmente instalado y conexionado. Medida la unidad instalada. | 50 | 25 | E2 | ELECTRICIDAD
IEL.E07.16 | ud | Sustitución de Interruptores automáticos magnetotérmicos de 2x10A | Suministro e instalación de Interruptores automáticos magnetotérmicos de 2x10A. Retirando previamente el existente deteriorado. Gestión de residuos. Totalmente instalado y conexionado. Medida la unidad instalada. | 49 | 26 | E2 | ELECTRICIDAD
IEL.E07.17 | ud | Circuito Alumbrado | Ud. Circuito "alumbrado" con tubo pvc corrugado de D=16 conductores H07V-K flexible de 2x1,5+1,5mm2, aislamiento 750 V., incluido p.p. de cajas de registro, regletas de conexión y canaletas. En el caso de no poderse utilizar la canalización existente la instalación se realizará en superficie mediante canaleta. Gestión de residuos. Totalmente instalado y conexionado. (No incluido en precio el interruptor automático magnetotérmico) | 83.6 | 48 | E2 | ELECTRICIDAD
IEL.E07.18 | ud | Circuito Enchufes Usos Varios | Ud. Circuito "enchufes usos varios" con tubo pvc corrugado de D=20 conductores H07V-K flexible de 2x2,5+2,5mm2, aislamiento 750 V., incluido p.p. de cajas de registro, regletas de conexión y canaletas. En el caso de no poderse utilizar la canalización existente la instalación se realizará en superficie mediante canaleta. Gestión de residuos. Totalmente instalado y conexionado. (No incluido en precio el interruptor automático magnetotérmico) | 93.5 | 50 | E2 | ELECTRICIDAD
IEL.E07.19 | ud | Circuito Enchufes Humedos | UD. Circuito "enchufes humedos" con tubo pvc corrugado de D=20 conductores H07V-K flexible de 2x2,5+2,5mm2, aislamiento 750 V., incluido p.p. de cajas de registro, regletas de conexión y canaletas. En el caso de no poderse utilizar la canalización existente la instalación se realizará en superficie mediante canaleta. Gestión de residuos. Totalmente instalado y conexionado. (No incluido en precio el interruptor automático magnetotérmico) | 93.5 | 51 | E2 | ELECTRICIDAD
IEL.E07.20 | ud | Circuito Cocina y Horno | Ud. Circuito cocina y horno realizado con tubo pvc corrugado de D=25 conductores H07V-K flexible de 2x6+6mm2, aislamiento 750 V., incluido p.p. de cajas de registro, regletas de conexión y canaletas. En el caso de no poderse utilizar la canalización existente la instalación se realizará en superficie mediante canaleta. Gestión de residuos. Totalmente instalado y conexionado (No incluido en precio el interruptor automático magnetotérmico) | 111.1 | 71 | E2 | ELECTRICIDAD
IEL.E07.21 | ud | Circuito Lavadora | Ud. Circuito "lavadora" con tubo pvc corrugado de D=20 conductores H07V-K flexible de 2x2,5+2,5mm2, aislamiento 750 V., incluido p.p. de cajas de registro, regletas de conexión y canaletas En el caso de no poderse utilizar la canalización existente la instalación se realizará en superficie mediante canaleta. Gestión de residuos. Totalmente instalado y conexionado (No incluido en precio el interruptor automático magnetotérmico) | 93.5 | 50 | E2 | ELECTRICIDAD
IEL.E07.22 | ud | Circuito Lavavajillas | Ud. Circuito "lavavajillas" con tubo pvc corrugado de D=20 conductores H07V-K flexible de 2x2,5+2,5mm2, aislamiento 750 V., incluido p.p. de cajas de registro, regletas de conexión y canaletas. En el caso de no poderse utilizar la canalización existente la instalación se realizará en superficie mediante canaleta. Gestión de residuos. Totalmente instalado y conexionado (No incluido en precio el interruptor automático magnetotérmico) | 93.5 | 50 | E2 | ELECTRICIDAD
IEL.E07.23 | ud | Circuito Termo Electrico | Ud. Circuito "termo electrico" con tubo pvc corrugado de D=20 conductores H07V-K flexible de 2x2,5+2,5mm2, aislamiento 750 V., incluido p.p. de cajas de registro, regletas de conexión y canaletas. En el caso de no poderse utilizar la canalización existente la instalación se realizará en superficie mediante canaleta. Gestión de residuos. Totalmente instalado y conexionado (No incluido en precio el interruptor automático magnetotérmico) | 93.5 | 50 | E2 | ELECTRICIDAD
IEL.E07.24 | ud | Circuito Secadora | Ud. Circuito "secadora" con tubo pvc corrugado de D=20 conductores H07V-K flexible de 2x2,5+2,5mm2, aislamiento 750 V., incluido p.p. de cajas de registro, regletas de conexión y canaletas. En el caso de no poderse utilizar la canalización existente la instalación se realizará en superficie mediante canaleta. Gestión de residuos. Totalmente instalado y conexionado. (No incluido en precio el interruptor automático magnetotérmico) | 93.5 | 50 | E2 | ELECTRICIDAD
IEL.E07.25 | ud | Circuito "desde cuadro principal a cuadro secundario" | Ud. Circuito "desde cuadro principal a cuadro secundario" realizado con tubo pvc corrugado de D=25 conductores H07V-K flexible de 2x6+6mm2, aislamiento 750 V., incluido p.p. de cajas de registro, regletas de conexión y canaletas. En el caso de no poderse utilizar la canalización existente la instalación se realizará en superficie mediante canaleta. Gestión de residuos. Totalmente instalado y conexionado. (No incluido en precio el interruptor automático magnetotérmico) | 66 | 34 | E2 | ELECTRICIDAD
IEL.E07.26 | ud | Circuito eléctrico CALEFACCIÓN en CANALETA para 3 radiadores, i/protec | Suministro e instalación de circuito eléctrico independiente y 3 tomas eléctricas en superficie para vivienda, conexionado en caja de registro , realizado con cable de cobre de 750V de aislamiento y secciones variables desde 3(1x2,5)mm hasta 3(1x6)mm , instalado bajo moldura de PVC UNEX color blanco de 10x22mm, incluyendo mecanismo de superficie color blanco, p.p. de cajas de registro y pequeño material. Totalmente instalado y conexionado. El circuito de calefacción de la vivienda se desdoblará en circuitos de 16.A líneas de 2.5mm2 de sección y bases tipo SCHUKO de 16. (No incluido en precio el interruptor automático magnetotérmico) | 247 | 169 | E2 | ELECTRICIDAD
IEL.E07.27 | ud | Circuito eléctrico CALEFACCIÓN en CANALETA para 2 radiadores, i/protec | Suministro e instalación de circuito eléctrico independiente y 3 tomas eléctricas en superficie para vivienda, conexionado en caja de registro , realizado con cable de cobre de 750V de aislamiento y secciones variables desde 3(1x2,5)mm hasta 3(1x6)mm , instalado bajo moldura de PVC UNEX color blanco de 10x22mm, incluyendo mecanismo de superficie color blanco, p.p. de cajas de registro y pequeño material. Totalmente instalado y conexionado. El circuito de calefacción de la vivienda se desdoblará en circuitos de 16.A líneas de 2.5mm2 de sección y bases tipo SCHUKO de 16. (No incluido en precio el interruptor automático magnetotérmico) | 205 | 189 | E2 | ELECTRICIDAD
IEL.E07.28 | ud | radiador electrico “calor azul” 600 W | Ud. Suministro e instalación de emisores térmicos Ecotermi o similar (Calor azul), con interior en fluido térmico de alta inercia térmica con control digital y programable y orientada a un uso de la calefacción de diario. y bajo consumo RADIADOR 600W, color blanco, incl.p.p. de retirada de radiador existente, conexionado y pequeño material. Gestión de residuos. Medida la unidad terminada | 288.43 | 220 | E2 | ELECTRICIDAD
IEL.E07.29 | ud | radiador electrico "calor azul" 900 W | Ud. Suministro e instalación de emisores térmicos Ecotermi o similar (Calor azul), con interior en fluido térmico de alta inercia térmica con control digital y programable y orientada a un uso de la calefacción de diario. y bajo consumo RADIADOR 900W, color blanco, incl.p.p. de retirada de radiador existente, conexionado y pequeño material. Gestión de residuos. Medida la unidad terminada | 334.5 | 242 | E2 | ELECTRICIDAD
IEL.E07.30 | ud | radiador electrico "calor azul" 1200 W | Ud. Suministro e instalación de emisores térmicos Ecotermi o similar (Calor azul), con interior en fluido térmico de alta inercia térmica con control digital y programable y orientada a un uso de la calefacción de diario. y bajo consumo RADIADOR 1200W, color blanco, incl.p.p. de retirada de radiador existente, conexionado y pequeño material. Gestión de residuos. Medida la unidad terminada | 384.5 | 289.5 | E2 | ELECTRICIDAD
IEL.E07.31 | ud | radiador electrico "calor azul" 1500 W | Ud. Suministro e instalación de emisores térmicos Ecotermi o similar (Calor azul), con interior en fluido térmico de alta inercia térmica con control digital y programable y orientada a un uso de la calefacción de diario. y bajo consumo RADIADOR 1500W, color blanco, incl.p.p. de retirada de radiador existente, conexionado y pequeño material. Gestión de residuos. Medida la unidad terminada | 434.5 | 340 | E2 | ELECTRICIDAD
IEL.E07.32 | ud | radiador electrico "calor azul" 1900 W | Ud. Suministro e instalación de emisores térmicos Ecotermi o similar (Calor azul), con interior en fluido térmico de alta inercia térmica con control digital y programable y orientada a un uso de la calefacción de diario. y bajo consumo RADIADOR 1900W, color blanco, incl.p.p. de retirada de radiador existente, conexionado y pequeño material. Gestión de residuos. Medida la unidad terminada. | 434.5 | 360 | E2 | ELECTRICIDAD
IEL.E07.33 | ud | Zumbador gama media 230V | Zumbador, gama media, tensión de alimentación 230 V, con tapa con rejilla, de color blanco y marco embellecedor para 1 elemento, de color blanco. Instalación empotrada. El precio no incluye la caja para mecanismo empotrado. | 35.74 | 10 | E2 | ELECTRICIDAD
IEL.E07.34 | ud | Zumbador gama media 12 o 24V | Zumbador, gama media, tensión de alimentación 12 o 24 V, con tapa con rejilla, de color blanco y marco embellecedor para 1 elemento, de color blanco. Instalación empotrada. El precio no incluye la caja para mecanismo empotrado. | 50 | 37.5 | E2 | ELECTRICIDAD
IEL.E07.35 | ud | Base enchufe emp bip+TT est | Suministro y colocación Base de enchufe 10/16A 250V, bipolar+T.T., serie estándar, certificado calidad AENOR, según UNE 20315:1994,en caja empotrada PVC universal enlazable ya instalada, según NTE/IEB-50; i/marco/placa embellecedor, apertura de rozas, fijado, cableado y conexionado a circuito correspondiente. Medida la unidad terminada. | 31 | 18 | E2 | ELECTRICIDAD
IEL.E07.36 | ud | Base enchufe spf bip+TT est | Base de enchufe 10/16A 250V, bipolar+TT, serie estándar, certificado calidad AENOR, según UNE 20315:1994; instalado con cable de cobre de 2,5 mm2, bajo tubo de PVC rígido de 16 mm de diámetro; instalación de superficie en caja PVC, i/sujeción y conexionado. p.p. de cajas de registro, regletas de conexión, canaletas, cableado a circuito correspondiente. En el caso de no poderse utilizar la canalización existente la instalación se realizará en superficie mediante canaleta. Gestión de residuos. Totalmente instalado y conexionado | 54.85 | 30 | E2 | ELECTRICIDAD
IEL.E07.37 | ud | Base de enchufe empotrada 25A | Suministro y colocación de Base de enchufe 25A 250V, bipolar mas tierra lateral, serie estándar, certificado calidad AENOR, según UNE 20315:1994, en caja empotrada PVC universal enlazable ya instalada, según NTE/IEB-50; i/marco/placa embellecedor, fijado y conectado a red existente. p.p. de cajas de registro, regletas de conexión y canaletas. En el caso de no poderse utilizar la canalización existente la instalación se realizará en superficie mediante canaleta. Gestión de residuos. Totalmente instalado y conexionado | 36.86 | 20 | E2 | ELECTRICIDAD
IEL.E07.38 | ud | Base de enchufe superficie 25A | Base de enchufe 25A 250V, bipolar mas tierra lateral, serie estándar, certificado calidad AENOR, según UNE 20315:1994; instalado con cable de cobre de 6 mm2, bajo tubo de PVC rígido de 25 mm de diámetro; instalación de superficie en caja PVC, i/sujeción y conexionado. Medidad la unidad terminada. | 78.53 | 40 | E2 | ELECTRICIDAD
IEL.E07.39 | ud | Pto luz senc emp 1,5/est DN16 | Punto de luz sencillo con tubo pvc corrugado de D=16 conductores H07V-K flexible de 2x1,5+1,5mm2, aislamiento 750 V., incluido i/ mecanismos sin piloto de señalización, serie estándar en caja PVC universal enlazable, p.p. de cajas de registro y regletas de conexión. En el caso de no poderse utilizar la canalización existente la instalación se realizará en superficie mediante canaleta. Gestión de residuos. Totalmente instalado y conexionad. (Incluido en precio 1 interruptor simple, canaleta...) | 58.2 | 30 | E2 | ELECTRICIDAD
IEL.E07.40 | ud | Pto luz conm emp 1,5/est DN16 | Punto de luz conmutado con tubo pvc corrugado de D=16 conductores H07V-K flexible de 2x1,5+1,5mm2, aislamiento 750 V., incluido i/ mecanismos sin piloto de señalización, serie estándar en caja PVC universal enlazable, p.p. de cajas de registro y regletas de conexión. En el caso de no poderse utilizar la canalización existente la instalación se realizará en superficie mediante canaleta. Gestión de residuos. Totalmente instalado y conexionad.(Incluido en precio 2 interruptores conmutados, canaleta...) | 78.3 | 40 | E2 | ELECTRICIDAD
IEL.E07.41 | ud | Pto luz cruzamiento emp 1,5/est DN16 | Instalación de un punto de luz conmutado con cruzamiento con tubo pvc corrugado de D=16 conductores H07V-K flexible de 2x1,5+1,5mm2, aislamiento 750 V., incluido mecanismos sin piloto de señalización, serie estándar en caja PVC universal enlazable, p.p. de cajas de registro y regletas de conexión. En el caso de no poderse utilizar la canalización existente la instalación se realizará en superficie mediante canaleta. Gestión de residuos. Totalmente instalado y conexionad. (Incluido en precio 2 interruptores conmutados y 1 interruptor cruzamiento, canaleta...) | 127 | 95.25 | E2 | ELECTRICIDAD
IEL.E07.42 | ud | Casquillo en pto de luz | Suministro y colocación de casquillo en punto de luz. Medida la unidad instalada. | 10 | 10 | E2 | ELECTRICIDAD
IEL.E07.43 | ud | Interruptor emp ser est | Suministro y colocación de Interruptor modular simple 10A/250V serie estándar, sin piloto de señalización, certificado calidad AENOR, según UNE-EN 60669-2-3; en caja empotrada PVC universal enlazable ya instalada; i/marco/placa embellecedor, fijado y conectado a red existente. Medida la unidad instalada. | 31 | 23.25 | E2 | ELECTRICIDAD
IEL.E07.44 | ud | Conmutador empot estándar | Suministro y colocación de Conmutador modular simple 10A/250V serie estándar, sin piloto de señalización, certificado calidad AENOR, según UNE-EN 60669-2-3; en caja empotrada PVC universal enlazable ya instalada; i/marco/placa embellecedor, fijado y conectado a red existente. Medida la unidad instalada. | 34 | 25.5 | E2 | ELECTRICIDAD
IEL.E07.45 | ud | Cruzamiento emp ser est | Suministro y colocación Cruzamiento modular simple 10A/250V serie estándar, sin piloto de señalización, certificado calidad AENOR, según UNE-EN 60669-2-3; en caja empotrada PVC universal enlazable ya instalada; i/marco/placa embellecedor, fijado y conexión. Medida la unidad instalada. | 42 | 31.5 | E2 | ELECTRICIDAD
IEL.E07.46 | ud | Pulsador empot estándar | Suministro y colocación Pulsador modular simple 10A/250V serie estándar, sin piloto de señalización, certificado calidad AENOR, según UNE-EN 60669-2-3; en caja empotrada PVC universal enlazable ya instalada; i/marco/placa embellecedor, , fijado y conectado a red existente. Medida la unidad instalada. | 28 | 21 | E2 | ELECTRICIDAD
IEL.E07.47 | ud | Cronotermostato digital | Suministro e instalación de cronotermostato digital CM37 de Honeywell o similar, con programación independiente para cada día de la semana de hasta 6 cambios de niveles diarios, con tres niveles de temperatura ambiente: confor,economico y reducido: programa especial para periodo de vacaciones, con visor de día, hora, temperatura de consigna y ambiente; incluso conexiones, totalmente instalado y funcionando. | 172 | 129 | E2 | ELECTRICIDAD
IEL.E07.48 | ud | Termostato de ambiente analógico | Suministro e instalación de termostato de ambiente analógico DT6360 de Honeywell o similar, con control de temperatura manual para control automático todo-nada de válvulas de gas, bombas aceleradoras, relés y válvulas de zona en instalaciones de calefacción; incluso conexiones a instalación de calefacción, totalmente instalado. Medida la unidad instalada. | 64 | 64 | E2 | ELECTRICIDAD
IEL.E07.49 | ud | Retirada de cableado fuera de REBT. | Retirada de cableado fuera de REBT. (medición por estancia). | 27 | 24.3 | E2 | ELECTRICIDAD
IEL.E07.50 | ud | Retirada de luminaria. | Retirada de luminaria. Existente, incluso gestion de residuos. | 24 | 21.6 | E2 | ELECTRICIDAD
IEL.E07.51 | ud | Reposición de tulipa/luminaria en punto de luz. | Reposición de tulipa/luminaria en punto de luz. | 41 | 36.9 | E2 | ELECTRICIDAD
IEL.E07.52 | h | Revisión instalación y programación de porteros aut. | Revisión de la instalación y programación de porteros automáticos de portal. | 30 | 27 | E2 | ELECTRICIDAD
IEL.E07.53 | ud | Portero automático en vivienda | Suministro e instalación de teléfono de portero automático en vivienda, de calidad media (TEGUI, mod. SERIE7 universal o similar), compatible en cualquier instalación convencional 5 + n con llamada electrónica o por zumbador. | 65 | 65 | E2 | ELECTRICIDAD
IEL.E07.54 | ud | Instalación monocanal ROVER | Instalación y puesta en marcha de sistema necesario para el visionado de canal de TV, consistente en instalación de 1 amplificador monocanal ROVER o similar para la recepción de 1 canal, incluso retirada de amplificadores obsoletos, ajustes y comprobación. Medida la unidad instalada por cada cabecera. | 50 | 37.5 | E2 | ELECTRICIDAD
IEL.E07.55 | ud | Marco Mecanismo emp simple ser estandar | Suministro e Instalacion de marco de mecanismo modular simple serie estándar, certificado calidad AENOR, según UNE-EN 60669-2-3; instalación empotrada en caja PVC universal enlazable; i/ajuste de marco/placa embellecedor. Medida la unidad instalada. | 14.07 | 10.5525 | E2 | ELECTRICIDAD
IEL.E07.56 | ud | Marco Mecanismo emp doble ser estandar | Suministro e Instalacion de marco de mecanismo modular doble serie estándar, certificado calidad AENOR, según UNE-EN 60669-2-3; instalación empotrada en caja PVC universal enlazable; i/ajuste de marco/placa embellecedor. Medida la unidad instalada. | 15.12 | 11.34 | E2 | ELECTRICIDAD
IEL.E07.57 | ud | Fijacion de mecanismo electrico simple | Fijacion deI mecanismo modular simple 10A/250V serie estándar, certificado calidad AENOR, según UNE-EN 60669-2-3; instalación empotrada en caja PVC universal enlazable; i/marco/placa embellecedor, prefijado y conexión. Medida la unidad instalada. | 17.12 | 12.84 | E2 | ELECTRICIDAD
IEL.E07.58 | ud | Fijacion de mecanismo electrico doble | Fijacion deI mecanismo modular simple 10A/250V serie estándar, certificado calidad AENOR, según UNE-EN 60669-2-3; instalación empotrada en caja PVC universal enlazable; i/marco/placa embellecedor, prefijado y conexión. Medida la unidad instalada. | 17.45 | 13.0875 | E2 | ELECTRICIDAD
IEL.E07.59 | ud | Fijacion de Marco Intrruptor emp simple | Fijacion de marco de mecanismo modular simple serie estándar, certificado calidad AENOR, según UNE-EN 60669-2-3; instalación empotrada en caja PVC universal enlazable; i/ajuste de marco/placa embellecedor. Medida la unidad instalada. | 12.23 | 9.1725 | E2 | ELECTRICIDAD
IEL.E07.60 | ud | Fijacion de Marco Intrruptor emp doble | Fijacion de marco de mecanismo modular doble serie estándar, certificado calidad AENOR, según UNE-EN 60669-2-3; instalación empotrada en caja PVC universal enlazable; i/ajuste de marco/placa embellecedor. Medida la unidad instalada. | 13.12 | 9.84 | E2 | ELECTRICIDAD
IEL.E07.61 | ud | Tapa de registro | Suministro e instalación de tapa de registro. Incluos retirada de la existente si fuera necesario. Medida la unidad instalada | 15 | 5 | E2 | ELECTRICIDAD
IEL.E07.62 | ud | Retirada estancia de cableado visto de telecomunicaciones | Retirada de instalacion de telecomunicaciones superficial en estancia, formada por cable coaxial visto, canaleta y base de toma de televisión. | 8.03 | 5 | E2 | ELECTRICIDAD
IEL.E07.63 | ud | Retirada vivienda de cableado visto de telecomunicaciones | Retirada de instalacion de telecomunicaciones superficial en vivienda, formada por cable coaxial visto, canaleta y base de toma de televisión. | 16.06 | 5 | E2 | ELECTRICIDAD
IEL.E07.64 | ud | Alumbrado Emergencia LED | Lámpara de alumbrado de emergencia LED que asegure al menos: • 1 hora de autonomía a Tª ambiente 70º • Luminosidad 150 lúmenes | 75 | 30 | E2 | ELECTRICIDAD
MNO.E00.01 | h | Oficial 1ª | Oficial 1ª | 50 | 50 | E2 | ELECTRICIDAD
MNO.E00.02 | h | Peón especializado | Peón especializado | 35 | 35 | E2 | ELECTRICIDAD
MNO.E00.03 | ud | Plus por desplazamiento >30 Km. | Plus por desplazamiento a partir del km. 30 (a contabilizar desde cada una de las DELEGACIONES) | 30 | 20 | E2 | ELECTRICIDAD
MNO.E00.04 | h | Oficial 1ª en servicio de urgencia | Oficial 1ª en servicio de urgencia: trabajos inmediatos con servicio en 2-3 horas | 48 | 30 | E2 | ELECTRICIDAD
MNO.E00.05 | h | Oficial 1ª en servicio nocturno | Oficial 1ª en servicio atendidos a petición del cliente entre las 20:00 pm y las 6:30 am. | 68 | 50 | E2 | ELECTRICIDAD
MNO.E00.06 | h | Oficial 1ª en servicio festivo | Oficial 1ª en servicio atendido en días festivos. | 68 | 50 | E2 | ELECTRICIDAD
MNO.E00.07 | ud | Acceso a terceros | Desplazaminto y gestiones necesarias para dar acceso a vivienda y promoción a terceros (Gremios, seguros…), incluso recogida de llaves en delegaciones territoriales. | 80 | 10 | E2 | ELECTRICIDAD
MNO.E00.08 | ud | Gestiones de alta y baja con suministradores | Gestiones de alta y baja con suministradores (electricidad, agua, gas…) Las facturas de los suministradores se abonaran sin incrementos. | 40 | 20 | E2 | ELECTRICIDAD
|  |  | SUMATORIO sin IVA | 6473.61 | 4518.6325
|  |  | IVA 21% | 1359.4581 | 948.9128
|  |  | SUMATORIO con IVA | 7833.0681 | 5467.5453

## E3_CERRAJERÍA
Código | Unidad | Resumen | Descripción | Precio Unitario máximo (€) | Precio Unitario ofertado (€) | Código Esp | Especialidad2
CER.E01.01 | ud | Apertura de puertas (entr., tras., buz ) i/cambio bombín | Desplazamiento y apertura de puerta de entrada a vivienda, trastero y buzón, incluyendo sustitución de bombín en vivienda por cilindro de seguridad D3030L con llave de puntos , en trastero por cilindro T5/60L y en buzón por cerradura buzón click cromada y llaves correspondientes (3/2/2 copias), siendo los materiales a instalar de marcas reconocidas y ajustadas a la instalación requerida. | 182.7 |  | E3 | CERRAJERÍA
CER.E01.02 | ud | Apertura puerta entrada vivienda i/cambio bombín | Desplazamiento y apertura de puerta de entrada a vivienda, incluyendo sustitución de bombín por cilindro de seguridad D3030L con llave de puntos y 3 llaves correspondientes, siendo los materiales a instalar de marcas reconocidas y ajustadas a la instalación requerida. | 108.675 |  | E3 | CERRAJERÍA
CER.E01.03 | ud | Apertura puerta trastero i/cambio bombín | Desplazamiento y apertura de puerta de trastero, incluyendo sustitución de bombín por cilindro T5/60L y 2 llaves correspondientes, siendo los materiales a instalar de marcas reconocidas y ajustadas a la instalación requerida. | 87.15 |  | E3 | CERRAJERÍA
CER.E01.04 | ud | Apertura puerta buzón i/cambio bombín | Desplazamiento y apertura de puerta de buzón, incluyendo sustitución de bombín por cerradura buzón click cromada y 2 llaves correspondientes, siendo los materiales a instalar de marcas reconocidas y ajustadas a la instalación requerida. | 47.25 |  | E3 | CERRAJERÍA
CER.E01.05 | ud | Copia de llave promoción i/identificación | Copia de llaves generales de edificio (portal, cuarto de instalaciones, acceso a patio, etc) incluso chapa identificativa de acuerdo con indicaciones de técnico. | 66.22 |  | E3 | CERRAJERÍA
MNO.E00.01 | h | Oficial 1ª | Oficial 1ª | 50 |  | E3 | CERRAJERÍA
MNO.E00.02 | h | Peón especializado | Peón especializado | 35 |  | E3 | CERRAJERÍA
MNO.E00.03 | ud | Plus por desplazamiento >30 Km. | Plus por desplazamiento a partir del km. 30 (a contabilizar desde cada una de las DELEGACIONES) | 30 |  | E3 | CERRAJERÍA
MNO.E00.04 | h | Oficial 1ª en servicio de urgencia | Oficial 1ª en servicio de urgencia: trabajos inmediatos con servicio en 2-3 horas | 48 |  | E3 | CERRAJERÍA
MNO.E00.05 | h | Oficial 1ª en servicio nocturno | Oficial 1ª en servicio atendidos a petición del cliente entre las 20:00 pm y las 6:30 am. | 68 |  | E3 | CERRAJERÍA
MNO.E00.06 | h | Oficial 1ª en servicio festivo | Oficial 1ª en servicio atendido en días festivos. | 68 |  | E3 | CERRAJERÍA
MNO.E00.07 | ud | Acceso a terceros | Desplazaminto y gestiones necesarias para dar acceso a vivienda y promoción a terceros (Gremios, seguros…), incluso recogida de llaves en delegaciones territoriales. | 80 |  | E3 | CERRAJERÍA
MNO.E00.08 | ud | Gestiones de alta y baja con suministradores | Gestiones de alta y baja con suministradores (electricidad, agua, gas…) Las facturas de los suministradores se abonaran sin incrementos. | 40 |  | E3 | CERRAJERÍA
|  |  | SUMATORIO sin IVA | 910.995
|  |  | IVA 21% | 191.3089
|  |  | SUMATORIO con IVA | 1102.3039

## E4_DESINFECCIONES Y PLAGAS
Código | Unidad | Resumen | Descripción | Precio Unitario máximo (€) | Precio Unitario ofertado (€) | Código Esp | Especialidad2
DES.E09.01 | ud | Informe técnico sobre plagas | Revisión técnica de la vivienda o edificio considerado para analizar la patología (plaga de cucarachas, pulgas, ratas, etc), determinar el origen y los puntos críticos; a) Plano de situación e información del entorno (Recomendable). b) Descripción de la visita de inspección realizada, puntos analizados y aparatos de medida utilizados. c) Descripción de la patología y fotografías significativas. d) Diagnóstico, causas, normativa referida e imputación de las reparaciones necesarias. e) Propuesta de tratamiento- actuación con presupuesto. Incluso gestiones necesarias con inquilinos para acceso a viviendas. | 175 |  | M1 | DESINFECCIONES Y PLAGAS
DES.E09.02 | ud | Desinsectación (hormigas) de vivienda 1 tratamiento-intervención | Tratamiento de desinsectación de vivienda consistente en actuación mediante cebo insecticida y trampas; con 6 meses de garantía y gestiones necesarias con inquilinos para acceso a viviendas. (Incluido 1 tratamiento-intervencion en el precio; en el caso de actuar en 2 a 10 viviendas se aplicará un descuento del 40% al precio unitario; en el caso de actuar en 11 a 20 viviendas se aplicará un descuento del 50% al precio unitario; en el caso de actuar en más de 20 viviendas se aplicará un descuento del 60% al precio unitario) | 160 |  | M1 | DESINFECCIONES Y PLAGAS
DES.E09.03 | ud | Desinsectación (hormigas) de vivienda 2 tratamiento-intervención | Tratamiento de desinsectación de vivienda consistente en actuación mediante cebo insecticida y trampas; se realizará otra intervención transcurridos dos meses; con 6 meses de garantía y gestiones necesarias con inquilinos para acceso a viviendas. (Incluidos 2 tratamientos-intervenciones en el precio; en el caso de actuar en 2 a 10 viviendas se aplicará un descuento del 40% al precio unitario; en el caso de actuar en 11 a 20 viviendas se aplicará un descuento del 50% al precio unitario; en el caso de actuar en más de 20 viviendas se aplicará un descuento del 60% al precio unitario) | 240 |  | M1 | DESINFECCIONES Y PLAGAS
DES.E09.04 | ud | Desinsectación (hormigas) en zonas comunes (1 tratamiento-intervención) | Tratamiento de desinsectación en zonas comunes consistente en actuación mediante cebo insecticida y trampas; con 6 meses de garantía y gestiones necesarias con inquilinos para acceso (Incluido 1 tratamiento-intervencione en el precio) | 180 |  | M1 | DESINFECCIONES Y PLAGAS
DES.E09.05 | ud | Desinsectación (hormigas) en zonas comunes (2 tratamientos-intervenciones) | Tratamiento de desinsectación en zonas comunes consistente en actuación mediante cebo insecticida y trampas; se realizará otra intervención transcurridos dos meses; con 6 meses de garantía y gestiones necesarias con inquilinos para acceso. (Incluidos 2 tratamientos-intervenciones en el precio) | 290 |  | M1 | DESINFECCIONES Y PLAGAS
DES.E09.06 | ud | Desinsectación (pulgas) de vivienda hasta 70 m² (1 tratamiento-intervención) | Tratamiento de Desinsectación (pulgas) de vivienda hasta 70 m² mediante pulverización y/o micronebulización, 6 meses de garantía y gestiones necesarias con inquilinos para acceso a viviendas. (Incluido 1 tratamiento-intervencion en el precio; en el caso de actuar en 2 a 10 viviendas se aplicará un descuento del 15% al precio unitario; en el caso de actuar en 11 a 20 viviendas se aplicará un descuento del 25% al precio unitario; en el caso de actuar en más de 20 viviendas se aplicará un descuento del 30% al precio unitario) | 270 |  | M1 | DESINFECCIONES Y PLAGAS
DES.E09.07 | ud | Desinsectación (pulgas) de vivienda hasta 70 m² (2 tratamientos-intervenciones) | Tratamiento de Desinsectación (pulgas) de vivienda hasta 70 m² mediante pulverización y/o micronebulización, repetición de tratamiento transcurridos 15 días. 6 meses de garantía y gestiones necesarias con inquilinos para acceso a viviendas. (Incluidos 2 tratamientos-intervenciones en el precio; en el caso de actuar en 2 a 10 viviendas se aplicará un descuento del 15% al precio unitario; en el caso de actuar en 11 a 20 viviendas se aplicará un descuento del 25% al precio unitario; en el caso de actuar en más de 20 viviendas se aplicará un descuento del 30% al precio unitario) | 380 |  | M1 | DESINFECCIONES Y PLAGAS
DES.E09.08 | ud | Desinsectación (pulgas) de vivienda de 71 m² a 90 m² (1 tratamiento-intervención) | Tratamiento de Desinsectación (pulgas) de vivienda de 71 m² a 90 m² mediante pulverización y/o micronebulización, 6 meses de garantía y gestiones necesarias con inquilinos para acceso a viviendas. (Incluido 1 tratamiento-intervención en el precio; en el caso de actuar en 2 a 10 viviendas se aplicará un descuento del 15% al precio unitario; en el caso de actuar en 11 a 20 viviendas se aplicará un descuento del 25% al precio unitario; en el caso de actuar en más de 20 viviendas se aplicará un descuento del 30% al precio unitario) | 330 |  | M1 | DESINFECCIONES Y PLAGAS
DES.E09.09 | ud | Desinsectación (pulgas) de vivienda de 71 m² a 90 m² (2 tratamientos-intervenciones) | Tratamiento de Desinsectación (pulgas) de vivienda de 71 m² a 90 m² mediante pulverización y/o micronebulización, repetición de tratamiento transcurridos 15 días. 6 meses de garantía y gestiones necesarias con inquilinos para acceso a viviendas. (Incluidos 2 tratamientos-intervenciones en el precio; en el caso de actuar en 2 a 10 viviendas se aplicará un descuento del 15% al precio unitario; en el caso de actuar en 11 a 20 viviendas se aplicará un descuento del 25% al precio unitario; en el caso de actuar en más de 20 viviendas se aplicará un descuento del 30% al precio unitario) | 460 |  | E4 | DESINFECCIONES Y PLAGAS
DES.E09.10 | ud | Desinsectación (pulgas) de vivienda a partir de 90 m² (1 tratamiento-intervención) | Tratamiento de Desinsectación (pulgas) de vivienda a partir de 90 m² mediante pulverización y/o micronebulización, 6 meses de garantía y gestiones necesarias con inquilinos para acceso a viviendas. (Incluido 1 tratamiento-intervención en el precio; en el caso de actuar en 2 a 10 viviendas se aplicará un descuento del 15% al precio unitario; en el caso de actuar en 11 a 20 viviendas se aplicará un descuento del 25% al precio unitario; en el caso de actuar en más de 20 viviendas se aplicará un descuento del 30% al precio unitario) | 390 |  | E4 | DESINFECCIONES Y PLAGAS
DES.E09.11 | ud | Desinsectación (pulgas) de vivienda a partir de 90 m² (2 tratamientos-intervenciones) | Tratamiento de Desinsectación (pulgas) de vivienda a partir de 90 m² mediante pulverización y/o micronebulización, repetición de tratamiento transcurridos 15 días. 6 meses de garantía y gestiones necesarias con inquilinos para acceso a viviendas. (Incluidos 2 tratamientos-intervenciones en el precio; en el caso de actuar en 2 a 10 viviendas se aplicará un descuento del 15% al precio unitario; en el caso de actuar en 11 a 20 viviendas se aplicará un descuento del 25% al precio unitario; en el caso de actuar en más de 20 viviendas se aplicará un descuento del 30% al precio unitario) | 550 |  | E4 | DESINFECCIONES Y PLAGAS
DES.E09.12 | ud | Desinsectación (polilla) de vivienda hasta 70 m² (1 tratamiento-intervención) | Tratamiento de Desinsectación (polilla) de vivienda hasta 70 m mediante micronebulización, 6 meses de garantía y gestiones necesarias con inquilinos para acceso a viviendas. (Incluido 1 tratamiento-intervención en el precio; en el caso de actuar en 2 a 10 viviendas se aplicará un descuento del 15% al precio unitario; en el caso de actuar en 11 a 20 viviendas se aplicará un descuento del 25% al precio unitario; en el caso de actuar en más de 20 viviendas se aplicará un descuento del 30% al precio unitario) | 240 |  | E4 | DESINFECCIONES Y PLAGAS
DES.E09.13 | ud | Desinsectación (polilla) de vivienda de 71 m² a 90 m² (1 tratamiento-intervención) | Tratamiento de Desinsectación (polilla) de vivienda de 71 m² a 90 m² mediante micronebulización, 6 meses de garantía y gestiones necesarias con inquilinos para acceso a viviendas. (Incluido 1 tratamiento-intervención en el precio; en el caso de actuar en 2 a 10 viviendas se aplicará un descuento del 15% al precio unitario; en el caso de actuar en 11 a 20 viviendas se aplicará un descuento del 25% al precio unitario; en el caso de actuar en más de 20 viviendas se aplicará un descuento del 30% al precio unitario) | 290 |  | E4 | DESINFECCIONES Y PLAGAS
DES.E09.14 | ud | Desinsectación (polilla) de vivienda a partir de 90 m² (1 tratamiento-intervención) | Tratamiento de Desinsectación (polilla) de vivienda a partir de 90 m² mediante micronebulización, 6 meses de garantía y gestiones necesarias con inquilinos para acceso a viviendas. (Incluido 1 tratamiento-intervención en el precio; en el caso de actuar en 2 a 10 viviendas se aplicará un descuento del 15% al precio unitario; en el caso de actuar en 11 a 20 viviendas se aplicará un descuento del 25% al precio unitario; en el caso de actuar en más de 20 viviendas se aplicará un descuento del 30% al precio unitario) | 320 |  | E4 | DESINFECCIONES Y PLAGAS
DES.E09.15 | ud | Desinsectación (chinches) de vivienda hasta 70 m² (1 tratamiento-intervención) | Tratamiento de Desinsectación (chinches) de vivienda hasta 70 m² (1 tratamiento-intervención) mediante pulverización y/o micronebulización, 6 meses de garantía y gestiones necesarias con inquilinos para acceso a viviendas. (Incluido 1 tratamiento-intervención en el precio; en el caso de actuar en 2 a 10 viviendas se aplicará un descuento del 15% al precio unitario; en el caso de actuar en 11 a 20 viviendas se aplicará un descuento del 25% al precio unitario; en el caso de actuar en más de 20 viviendas se aplicará un descuento del 30% al precio unitario) | 350 |  | E4 | DESINFECCIONES Y PLAGAS
DES.E09.16 | ud | Desinsectación (chinches) de vivienda hasta 70 m² (2 tratamientos-intervenciones) | Tratamiento de Desinsectación (chinches) de vivienda hasta 70 m² (2 tratamientos-intervenciones) mediante pulverización y/o micronebulización, repetición de tratamiento transcurridos 15 días. 63 meses de garantía y gestiones necesarias con inquilinos para acceso a viviendas. (Incluidos 2 tratamientos-intervenciones en el precio; en el caso de actuar en 2 a 10 viviendas se aplicará un descuento del 15% al precio unitario; en el caso de actuar en 11 a 20 viviendas se aplicará un descuento del 25% al precio unitario; en el caso de actuar en más de 20 viviendas se aplicará un descuento del 30% al precio unitario) | 550 |  | E4 | DESINFECCIONES Y PLAGAS
DES.E09.17 | ud | Desinsectación (chinches) de vivienda de 71 m² a 90 m² (1 tratamiento-intervención) | Tratamiento de Desinsectación (chinches) de vivienda de 71 m² a 90 m² (1 tratamiento-intervención) mediante pulverización y/o micronebulización, 6 meses de garantía y gestiones necesarias con inquilinos para acceso a viviendas. (Incluido 1 tratamiento-intervención en el precio; en el caso de actuar en 2 a 10 viviendas se aplicará un descuento del 15% al precio unitario; en el caso de actuar en 11 a 20 viviendas se aplicará un descuento del 25% al precio unitario; en el caso de actuar en más de 20 viviendas se aplicará un descuento del 30% al precio unitario) | 400 |  | E4 | DESINFECCIONES Y PLAGAS
DES.E09.18 | ud | Desinsectación (chinches) de vivienda de 71 m² a 90 m² (2 tratamientos-intervenciones) | Tratamiento de Desinsectación (chinches) de vivienda de 71 m² a 90 m² (2 tratamientos-intervenciones) mediante pulverización y/o micronebulización, repetición de tratamiento transcurridos 15 días. 63 meses de garantía y gestiones necesarias con inquilinos para acceso a viviendas.(Incluidos 2 tratamientos-intervenciones en el precio; en el caso de actuar en 2 a 10 viviendas se aplicará un descuento del 15% al precio unitario; en el caso de actuar en 11 a 20 viviendas se aplicará un descuento del 25% al precio unitario; en el caso de actuar en más de 20 viviendas se aplicará un descuento del 30% al precio unitario) | 650 |  | E4 | DESINFECCIONES Y PLAGAS
DES.E09.19 | ud | Desinsectación (chinches) de vivienda a partir de 90 m² (1 tratamiento-intervención) | Tratamiento de Desinsectación (chinches) de vivienda a partir de 90 m² (1 tratamiento-intervención) mediante pulverización y/o micronebulización, 6 meses de garantía y gestiones necesarias con inquilinos para acceso a viviendas. (Incluido 1 tratamiento-intervención en el precio; en el caso de actuar en 2 a 10 viviendas se aplicará un descuento del 15% al precio unitario; en el caso de actuar en 11 a 20 viviendas se aplicará un descuento del 25% al precio unitario; en el caso de actuar en más de 20 viviendas se aplicará un descuento del 30% al precio unitario) | 450 |  | E4 | DESINFECCIONES Y PLAGAS
DES.E09.20 | ud | Desinsectación (chinches) de vivienda a partir de 90 m² (2 tratamientos-intervenciones) | Tratamiento de Desinsectación (chinches) de vivienda a partir de 90 m² (2 tratamientos-intervenciones) mediante pulverización y/o micronebulización, repetición de tratamiento transcurridos 15 días. 63 meses de garantía y gestiones necesarias con inquilinos para acceso a viviendas. (Incluidos 2 tratamientos-intervenciones en el precio; en el caso de actuar en 2 a 10 viviendas se aplicará un descuento del 15% al precio unitario; en el caso de actuar en 11 a 20 viviendas se aplicará un descuento del 25% al precio unitario; en el caso de actuar en más de 20 viviendas se aplicará un descuento del 30% al precio unitario) | 720 |  | E4 | DESINFECCIONES Y PLAGAS
DES.E09.21 | ud | Desinsectación (cucaracha oriental) de vivienda (1 tratamiento-intervención) | Tratamiento de Desinsectación (cucaracha oriental) de vivienda (1 tratamiento-intervención) consistente en actuación mediante pulverización y colocación de feromonitores en puntos críticos de control; con 1 año de garantía y gestiones necesarias con inquilinos para acceso a viviendas. (Incluido 1 tratamiento-intervención en el precio; en el caso de actuar en 2 a 10 viviendas se aplicará un descuento del 15% al precio unitario; en el caso de actuar en 11 a 20 viviendas se aplicará un descuento del 25% al precio unitario; en el caso de actuar en más de 20 viviendas se aplicará un descuento del 50% al precio unitario) | 180 |  | E4 | DESINFECCIONES Y PLAGAS
DES.E09.22 | ud | Desinsectación (cucaracha oriental) de vivienda (2 tratamientos-intervenciones) | Tratamiento de Desinsectación (cucaracha oriental) de vivienda (2 tratamientos-intervenciones)consistente en actuación mediante pulverización y colocación de feromonitores en puntos críticos de control; con 1 año de garantía y gestiones necesarias con inquilinos para acceso a viviendas. (Incluidos 2 tratamientos-intervenciones en el precio; en el caso de actuar en 2 a 10 viviendas se aplicará un descuento del 15% al precio unitario; en el caso de actuar en 11 a 20 viviendas se aplicará un descuento del 25% al precio unitario; en el caso de actuar en más de 20 viviendas se aplicará un descuento del 30% al precio unitario) | 250 |  | E4 | DESINFECCIONES Y PLAGAS
DES.E09.23 | ud | Desinsectación (cucaracha oriental) en zonas comunes (3 tratamientos-intervenciones) | Tratamiento de Desinsectación (cucaracha oriental) en zonas comunes (3 tratamientos-intervenciones) en portal, escaleras consistente en actuación mediante pulverización y colocación de feromonitores en puntos críticos de control y colocación de cebo insecticida en registros exteriores; con 1 año de garantía y gestiones necesarias con inquilinos para acceso a viviendas. (Incluidos 3 tratamientos-intervenciones en el precio) | 390 |  | E4 | DESINFECCIONES Y PLAGAS
DES.E09.24 | ud | Desinsectación (cucaracha germánica) de vivienda (1 tratamiento-intervención) | Tratamiento de Desinsectación (cucaracha germánica) de vivienda 1 tratamiento-intervención consistente en actuación mediante colocación de cebo insecticida en zonas de anidación de insectos y colocación de feromonitores en puntos críticos de control; con 1 año de garantía y gestiones necesarias con inquilinos para acceso a viviendas. (Incluido 1 tratamiento-intervención en el precio; en el caso de actuar en 2 a 10 viviendas se aplicará un descuento del 15% al precio unitario; en el caso de actuar en 11 a 20 viviendas se aplicará un descuento del 25% al precio unitario; en el caso de actuar en más de 20 viviendas se aplicará un descuento del 50% al precio unitario) | 180 |  | E4 | DESINFECCIONES Y PLAGAS
DES.E09.25 | ud | Desinsectación (cucaracha germánica) de vivienda 2 tratamiento-intervención | Tratamiento de desinsectación de vivienda consistente en tratamiento químico inicial y colocación de cebo insecticida en zonas de anidación de insectos y colocación de feromonitores en puntos críticos de control; con 1 año de garantía y gestiones necesarias con inquilinos para acceso a viviendas. (Incluidos 2 tratamientos-intervenciones en el precio; en el caso de actuar en 2 a 10 viviendas se aplicará un descuento del 15% al precio unitario; en el caso de actuar en 11 a 20 viviendas se aplicará un descuento del 25% al precio unitario; en el caso de actuar en más de 20 viviendas se aplicará un descuento del 30% al precio unitario) | 250 |  | E4 | DESINFECCIONES Y PLAGAS
DES.E09.26 | ud | Desinsectación (cucaracha germánica) en zonas comunes (3 tratamientos-intervenciones) | Tratamiento de Desinsectación (cucaracha oriental) en zonas comunes (3 tratamientos-intervenciones) en portal, escaleras consistente en tratamiento químico inicial y colocación de cebo insecticida en zonas de anidación de insectos y colocación de feromonitores en puntos críticos de control; con 1 año de garantía y gestiones necesarias con inquilinos para acceso a viviendas. (Incluidos 3 tratamientos-intervenciones en el precio) | 390 |  | E4 | DESINFECCIONES Y PLAGAS
DES.E09.27 | ud | Desratización ( rata gris/ratón doméstico) de vivienda (1 tratamiento-intervención) | Tratamiento de desratización de vivienda, consistente en inspección para la localización de vías de entrada y colocación de producto raticida, revisión de tratamiento en caso de no matar al roedor en la primera intervención y gestiones necesarias con inquilinos para acceso a viviendas. (Incluido 1 tratamiento-intervención en el precio; en el caso de actuar en 2 a 10 viviendas se aplicará un descuento del 15% al precio unitario; en el caso de actuar en 11 a 20 viviendas se aplicará un descuento del 25% al precio unitario; en el caso de actuar en más de 20 viviendas se aplicará un descuento del 50% al precio unitario) | 180 |  | E4 | DESINFECCIONES Y PLAGAS
DES.E09.28 | ud | Desratización ( rata gris/ratón doméstico) de zonas comunes (1 tratamiento-intervención) | Tratamiento de desratización de zonas comunes (portal, patio y arquetas), consistente en inspección para localizar vías de entrada y colocación de producto en perímetro interior y/o exterior, red de saneamiento y puntos críticos de control; con 1 año de garantía y gestiones necesarias con inquilinos para acceso a viviendas. (Incluidos 3 tratamientos-intervenciones en el precio) | 390 |  | E4 | DESINFECCIONES Y PLAGAS
MNO.E00.01 | h | Oficial 1ª | Oficial 1ª | 50 |  | E4 | DESINFECCIONES Y PLAGAS
MNO.E00.02 | h | Peón especializado | Peón especializado | 35 |  | E4 | DESINFECCIONES Y PLAGAS
MNO.E00.03 | ud | Plus por desplazamiento >30 Km. | Plus por desplazamiento a partir del km. 30 (a contabilizar desde cada una de las DELEGACIONES) | 30 |  | E4 | DESINFECCIONES Y PLAGAS
MNO.E00.04 | h | Oficial 1ª en servicio de urgencia | Oficial 1ª en servicio de urgencia: trabajos inmediatos con servicio en 2-3 horas | 48 |  | E4 | DESINFECCIONES Y PLAGAS
MNO.E00.05 | h | Oficial 1ª en servicio nocturno | Oficial 1ª en servicio atendidos a petición del cliente entre las 20:00 pm y las 6:30 am. | 68 |  | E4 | DESINFECCIONES Y PLAGAS
MNO.E00.06 | h | Oficial 1ª en servicio festivo | Oficial 1ª en servicio atendido en días festivos. | 68 |  | E4 | DESINFECCIONES Y PLAGAS
MNO.E00.07 | ud | Acceso a terceros | Desplazaminto y gestiones necesarias para dar acceso a vivienda y promoción a terceros (Gremios, seguros…), incluso recogida de llaves en delegaciones territoriales. | 80 |  | E4 | DESINFECCIONES Y PLAGAS
MNO.E00.08 | ud | Gestiones de alta y baja con suministradores | Gestiones de alta y baja con suministradores (electricidad, agua, gas…) Las facturas de los suministradores se abonaran sin incrementos. | 40 |  | E4 | DESINFECCIONES Y PLAGAS
|  |  | SUMATORIO sin IVA | 10024
|  |  | IVA 21% | 2105.04
|  |  | SUMATORIO con IVA | 12129.04

## E5_FONTANERIA Y CALEFAC
Código | Unidad | Resumen | Descripción | Precio Unitario máximo (€) | Precio Unitario ofertado (€) | Código Esp | Especialidad2
FOC.E08.01 | ud | Ins AF/AC cobre aseo | Instalación para alimentación de agua fría y caliente en aseo completo compuesto por lavabo, inodoro, ducha, realizada con tubería de cobre homologada según UNE-EN 1057:1996, en varios diámetros según normativa, protegida con tubo de PVC corrugado. Incluso accesorios de cobre y latón, soldadura, llaves de corte, ayudas de albañilería y demás material para su correcta ejecución. Totalmente terminada y en funcionamiento. Medidad la unidad ejecutada. Según CTE/ DB-HS 4 suministro de agua. | 811.33 | 360 | M1 | FONTANERÍA Y CALEFACCIÓN
FOC.E08.02 | ud | Ins AF/AC cobre baño | Instalación para alimentación de agua fría y caliente en baño completo compuesto por lavabo, inodoro, bidé y bañera, realizada con tubería de cobre homologada según UNE-EN 1057:1996, en varios diámetros según normativa, protegida con tubo de PVC corrugado. Incluso accesorios de cobre y latón, soldadura, llaves de corte, ayudas de albañilería y demás material para su correcta ejecución. Totalmente terminada y en funcionamiento. Medidad la unidad ejecutada. Según CTE/ DB-HS 4 suministro de agua. | 963.15 | 430 | M1 | FONTANERÍA Y CALEFACCIÓN
FOC.E08.03 | ud | Ins AF/AC cobre cocina | Instalación para alimentación de agua fría y caliente en cocina compuesta por fregadero, lavavajillas y lavadora, realizada con tubería de cobre homologada según UNE-EN 1057:1996, en varios diámetros según normativa, protegida con tubo de PVC corrugado. Incluso accesorios de cobre y latón, soldadura, llaves de corte, ayudas de albañilería y demás material para su correcta ejecución. Totalmente terminada y en funcionamiento. Medidad la unidad ejecutada. según CTE/ DB-HS 4 suministro de agua. | 899.79 | 400 | M1 | FONTANERÍA Y CALEFACCIÓN
FOC.E08.04 | ud | Ins AF/AC PE sis trad baño | Instalación para alimentación de agua fría y caliente en baño completo compuesto por lavabo, inodoro, bidé y bañera, realizada con tubería de polietileno reticulado homologada según UNE-EN ISO 15875, en varios diámetros según normativa, protegida con tubo de PVC corrugado. Montaje tradicional. Incluso accesorios de latón, llaves de corte, ayudas de albañilería y demás material para su correcta ejecución. Totalmente terminada y en funcionamiento. Medidad la unidad ejecutada. | 804.93 | 350 | M1 | FONTANERÍA Y CALEFACCIÓN
FOC.E08.05 | ud | Ins AF/AC PE sis trad cocina | Instalación para alimentación de agua fría y caliente en cocina compuesta por fregadero, lavavajillas y lavadora, realizada con tubería de polietileno reticulado homologada según UNE-EN ISO 15875, en varios diámetros según normativa, protegida con tubo de PVC corrugado. Montaje tradicional. Incluso accesorios de latón, llaves de corte, ayudas de albañilería y demás material para su correcta ejecución. Totalmente terminada y en funcionamiento. Medidad la unidad ejecutada. | 709.08 | 310 | M1 | FONTANERÍA Y CALEFACCIÓN
FOC.E08.06 | ud | Ins AF/AC PB baño | Instalación para alimentación de agua fría y caliente en baño completo compuesto por lavabo, inodoro, bidé y bañera, realizada con tubería de polibutileno homologada según UNE-EN ISO 15876, en varios diámetros según normativa, protegida con tubo de PVC corrugado. Incluso accesorios de polibutileno, llaves de corte, ayudas de albañilería y demás material para su correcta ejecución. Totalmente terminada y en funcionamiento. Medidad la unidad ejecutada. Según CTE/ DB-HS 4 suministro de agua. | 748.7 | 330 | M1 | FONTANERÍA Y CALEFACCIÓN
FOC.E08.07 | ud | Ins AF/AC PB cocina-lavadero | Instalación para alimentación de agua fría y caliente en cocina y lavadero compuesta por fregadero, lavavajillas, lavadora y lavadero, realizada con tubería de polibutileno homologada según UNE-EN ISO 15876, en varios diámetros según normativa, protegida con tubo de PVC corrugado. Incluso accesorios de polibutileno, llaves de corte, ayudas de albañilería y demás material para su correcta ejecución. Totalmente terminada y en funcionamiento. Medidad la unidad ejecutada. Según CTE/ DB-HS 4 suministro de agua. | 685.73 | 304 | M1 | FONTANERÍA Y CALEFACCIÓN
FOC.E08.08 | ud | Deriv emp Cu AF/AC ducha dom | Derivación doméstica de agua fría y agua caliente a ducha en tubería de cobre DN 18/16mm desde colector a distribución; distribución empotrada; i/rácor, codo terminal pp. de accesorios y apertura de rozas. Medidad la unidad ejecutada. | 92.57 | 42 | M1 | FONTANERÍA Y CALEFACCIÓN
FOC.E08.09 | ud | Deriv emp PEX AF/AC ducha dom | Derivación doméstica de agua fría y caliente a ducha en tubería de polietileno reticulado DN 20/16 mm desde colector a distribución; distribución empotrada; i/rácores, codos, pp. de accesorios y apertura de rozas. Medidad la unidad ejecutada. | 67.91 | 30.67 | E5 | FONTANERÍA Y CALEFACCIÓN
FOC.E08.10 | ud | Saneamiento completo coc/bañ i/tub AF/AC | Saneamiento completo por puntos de desagües en cocina o baño, incluyendo apertura de rozas, comprobación de pendientes, tuberías de pvc, conexiones a bajantes y montaje de aparatos sanitarios; incluso modificación de tuberías de AF/ACS y limpieza final. | 507 | 228.96 | E5 | FONTANERÍA Y CALEFACCIÓN
FOC.E08.11 | ud | Saneamiento completo coc/bañ | Saneamiento completo por puntos de desagües en cocina o baño, incluyendo apertura de rozas, comprobación de pendientes, tuberías de pvc, conexiones a bajantes y montaje de aparatos sanitarios; incluso limpieza final. | 307.5 | 138.87 | E5 | FONTANERÍA Y CALEFACCIÓN
FOC.E08.12 | ud | Termostato de ambiente digital | Suministro e instalación de cronotermostato digital CM37 de Honeywell o similar, con programación independiente para cada día de la semana de hasta 6 cambios de niveles diarios, con tres niveles de temperatura ambiente: confor,economico y reducido: programa especial para periodo de vacaciones, con visor de día, hora, temperatura de consigna y ambiente; incluso conexiones, totalmente instalado y funcionando. | 172 | 129.69 | E5 | FONTANERÍA Y CALEFACCIÓN
FOC.E08.13 | ud | Termostato de ambiente analógico | Suministro y colocación de termostato de ambiente analógico DT6360 de Honeywell o similar, con control de temperatura manual para control automático todo-nada de válvulas de gas, bombas aceleradoras, relés y válvulas de zona en instalaciones de calefacción; incluso conexiones a instalación de calefacción, totalmente instalado. Medida la unidad instalada. | 64 | 48.26 | E5 | FONTANERÍA Y CALEFACCIÓN
FOC.E08.14 | ud | Desmonaje y posterior montaje de radiador | ud. Desmontaje y posterior montaje de radiador de calefacción hasta 15 elementos de chapa, aluminio o similar y sus accesorios, por medios manuales, para facilitar los trabajos a otros oficios y sin modificación de circuitos de calefacción, retirada y traslado de material hasta su nueva colocación, incluida ésta con aportación de piezas deterioradas o inexistentes (llave escuadra TD para soldar, detentor TD para soldar, purgador manual cromado 1/8 y reducciones), conforme a la norma UNE 90158 y con los requisitos de la directiva de productos de la construcción 89/106/CEE, marcado CE. Totalmente instalado i/ p.p. de costes indirectos. | 45.41 | 20.51 | E5 | FONTANERÍA Y CALEFACCIÓN
FOC.E08.15 | Ud | Esmaltado radiador | Aplicación manual de dos manos de esmalte sintético resistente a altas temperaturas, color blanco, acabado satinado; previa limpieza y saneado de zonas deteriodadas, aplicación de dos manos de imprimación sintética antioxidante de secado rápido, a base de resinas alcídicas, color blanco, acabado mate, sobre radiador de 10 elementos (altura 90 cm), de hierro o acero. El precio incluye la protección de los elementos del entorno que puedan verse afectados durante los trabajos y la resolución de puntos singulares. | 52.38 | 23.65 | E5 | FONTANERÍA Y CALEFACCIÓN
FOC.E08.16 | ud | Sustitución de mecanismo de cisterna s/material | Sustitución de mecanismo de cisterna. (No se incluye material). | 36.75 | 27.71 | E5 | FONTANERÍA Y CALEFACCIÓN
FOC.E08.17 | ud | Sustitución de llave de paso ACS/AF < 1" s/material | Sustitución de llave de paso para agua caliente o fría hasta 1"; incluso picado y ayudas a albañilería. (No se incluye material). | 59.85 | 45.13 | E5 | FONTANERÍA Y CALEFACCIÓN
FOC.E08.18 | ud | Sustitución de llave de corte en aparato s/material | Sustitución de llave de corte en aparato. (No se incluye material). | 36.75 | 27.71 | E5 | FONTANERÍA Y CALEFACCIÓN
FOC.E08.19 | ud | Sustitución de llave de radiador o detentor i/material | Sustitución de llave de radiador o detentor (Incluido material). | 60 | 45.24 | E5 | FONTANERÍA Y CALEFACCIÓN
FOC.E08.20 | ud | Sustitución de radiador s/modif tomas s/material | Sustitución de radiador sin modificar tomas. (No se incluye material). | 69.3 | 52.25 | E5 | FONTANERÍA Y CALEFACCIÓN
FOC.E08.21 | h | Limpieza filtros de grifos vivienda | Limpieza de filtros de grifos de toda la vivienda (vivienda tipo). | 31.605 | 23.83 | E5 | FONTANERÍA Y CALEFACCIÓN
FOC.E08.22 | ud | Sellado aparato sanitario solicona | Sellado de aparato sanitario con silicona ácida con fungicida y antimoho SilKraf Sanitarios o similar, color blanco o translúcido; incluso retirada de anterior sellado deteriorado y saneado/secado previo de las superficies. | 33.6 | 25.33 | E5 | FONTANERÍA Y CALEFACCIÓN
FOC.E08.23 | h | Localizar avería en red de abastecimiento, distribución, ascendente o saneamiento | Localizar avería en red de abastecimiento, distribución, ascendente o saneamiento | 31.605 | 14.27 | E5 | FONTANERÍA Y CALEFACCIÓN
FOC.E08.24 | ud | Grifería ducha mnmand med | Suministro e instalación de grifería sanitaria cromada para ducha, mezcladora monomando, mezclador exterior para ducha, ducha teléfono, flexible 1.50 m y soporte articulado, calidad media, según serie comercial de equipamiento sanitario; instalación conexionada a acometida. Medida la unidad instalada. Incluso retirada de la existente. | 108.8745 | 108.87 | E5 | FONTANERÍA Y CALEFACCIÓN
FOC.E08.25 | ud | Suministro y colocación de Flexo y teléfono de ducha standard | Teléfono de ducha y flexible de acero inoxidable 1.50 m, calidad estándar, según serie comercial de equipamiento sanitario; instalación conexionada a Griferia. Medida la unidad instalada. | 29.589 | 22.31 | E5 | FONTANERÍA Y CALEFACCIÓN
FOC.E08.26 | ud | Sustitución de tapa de inodoro lacada en blanco calidad estándar. | Suministro y colocación de tapa de inodoro lacada en blanco calidad estándar, incl. retirada de tapa deteriorada, totalmente instalada. Incluso retirada de la existente. | 61.8975 | 46.67 | E5 | FONTANERÍA Y CALEFACCIÓN
FOC.E08.27 | ud | Lavabo peds calidad est 650x510 bl | Lavabo con pedestal de porcelana vitrificada, calidad estándar y dimensiones 650x510 mm en acabado blanco; instalación sobre pedestal y sujeción a pared mediante espárragos de acero zincado en taco plástico universal, incluso nivelado y rejuntado del pedestal al suelo con cemento blanco. Medida la unidad instalada. Incluso retirada de la existente. | 136.476 | 61.63 | E5 | FONTANERÍA Y CALEFACCIÓN
FOC.E08.28 | ud | Lavabo mural calidad est 630x505 bl | Lavabo mural de porcelana vitrificada, calidad estándar y dimensiones 630x505 mm en blanco; instalación adosado a pared mediante juego de anclajes de sujeción. Medida la unidad instalada. Incluso retirada de la existente. | 136.476 | 61.63 | E5 | FONTANERÍA Y CALEFACCIÓN
FOC.E08.29 | ud | Inodoro tanque bajo blanco | ud. Inodoro de tanque bajo en blanco, con asiento pintado en blanco y mecanismos, llave de escuadra 1/2 cromada, latiguillo flexible de 20 cm, empalme simple PVC de 110 mm, totalmente instalado. Incluso desmontaje y retidada del existente. Gestión de residuos. | 358.09 | 270 | E5 | FONTANERÍA Y CALEFACCIÓN
FOC.E08.30 | ud | Cambio de bañera por plato de ducha y mampara | CAMBIO DE BAÑERA de hasta 1,70m POR PLATO DE DUCHA. Suministro y colocación de Plato de ducha de porcelana vitrificada o de resina (no se admite de fibra de vidrio) que cubra la totalidad de la bañera, sellados entre plato y paramentos. Incluso Grifería para ducha y adecuación de instalación de abastecimiento de agua y desagües si es necesario. Suministro y colocación de baldosas y azulejos similares a las actuales en zona ocupada por la bañera, incluso rejuntado. . Suministro y colocación de mampara de calidad media que cubra la totalidad del plato, y barra de apoyo-asidero inoxidable. Desmontaje y retidada de bañera y mampara existentes. Gestión de residuos. Unidad totalmente terminada y en funcionamiento. | 2730 | 1232.87 | E5 | FONTANERÍA Y CALEFACCIÓN
FOC.E08.31 | ud | Plato duch porcelana 800 x 800 bl | Suministro y colocación de Plato de ducha de porcelana vitrificada, modelo cuadrado y dimensiones 800 x 800 mm, en blanco; instalación sobre solado, incluso nivelado y rejuntado del plato al suelo con cemento blanco y sellados. Desmontaje y retidada de ducha existentes. Gestión de residuos. Medida la unidad instalada. | 288.88 | 130.46 | E5 | FONTANERÍA Y CALEFACCIÓN
FOC.E08.32 | ud | Mampara de ducha 800x800 | Suministro y colocación de Mampara cuadrada corredera o abatible para plato de ducha 800x800 mm, vidrio de seguridad transparente con perfiles de aluminio acabado blanco o cromado. Incluso fijaciones y sellado de juntas, desmontaje y retirada de mampara existente. Gestión de residuos. | 335 | 151.29 | E5 | FONTANERÍA Y CALEFACCIÓN
FOC.E08.33 | ud | Desmontaje y montaje de mampara existente con reutilizacion | Desmontaje y posterior montaje de mampara existente, incluso fijaciones y sellados necesarios. Limpieza y gestión de residuos. Medida la unidad instalada. | 135 | 60.97 | E5 | FONTANERÍA Y CALEFACCIÓN
FOC.E08.34 | ud | Cortina de baño + barra | Cortina de baño para bañera fabricada en poliéster y color blanco medidas: 200 x 200 cm (ancho x alto), incluso barra extensible por presión fabricada en acero inoxidable con extremos en polipropileno y color blanco, anillas, retirada de la existente. Gestión de residuos. Unidad totalmente terminada. | 60 | 27.1 | E5 | FONTANERÍA Y CALEFACCIÓN
FOC.E08.35 | ud | Fregadero acero inox 800x490 1sen c/escr | Fregadero de acero inoxidable de 1 seno con escurridor y dimensiones 800x490 mm; instalación sobre encimera, incluso conexiones con red de evacuación, nivelado y sellado en todo su contorno con silicona. Retirada de la existente. Gestión de residuos. Medida la unidad instalada. | 201.25 | 90.88 | E5 | FONTANERÍA Y CALEFACCIÓN
FOC.E08.36 | ud | Grifería fregadero monomando med | Grifería sanitaria cromada para fregadero, mezcladora monomando, caño giratorio con aireador y enlaces de alimentación flexibles, calidad media según serie comercial de equipamiento sanitario; instalación conexionada a acometida. Medida la unidad instalada. | 98.04 | 98.04 | E5 | FONTANERÍA Y CALEFACCIÓN
FOC.E08.37 |  | Grifería lavabo monomando | Grifería sanitaria cromada para lavabo, mezcladora monomando, caño giratorio con aireador y enlaces de alimentación flexibles, calidad media según serie comercial de equipamiento sanitario; instalación conexionada a acometida. Medida la unidad instalada. | 80 | 80 | E5 | FONTANERÍA Y CALEFACCIÓN
FOC.E08.38 | Ud | Reparación picada en bañera | Reparación picada de bañera mediente, retirada de oxido y/o restos de esmalte con dremel, limpieza zona, aplicación de masilla bicomponente para regularizar la superficie, lijado suave y pulido, aplicación de imprimación y el esmalte en varias capas muy finas. Reparación de hasta 5 golpes en la misma bañera. Unidad totalmente terminada. | 75 | 33.87 | E5 | FONTANERÍA Y CALEFACCIÓN
FOC.E08.39 | Ud | Esmaltado completo de bañera | Esmaltado de bañera, renovando su acabado exterior, recuperando la uniformidad, el color y el acabado de este. Limpieza a fondo de bañera para eliminar restos de jabón, grasa, etc. Primera limpieza del esmalte con disolvente nitrocelulósico o acetona, nunca con aguarrás, eliminando de juntas de silicona existente. Segunda limpieza con desengrasante y aclarado. Tras el secado, relleno de grietas y desconches con masilla. En caso de desconchados oxidados, aplicación de producto para neutralizar el óxido. Una vez seca la pasta, se lija para nivelar. Posterior lijado del esmalte antiguo con lija fina para favorecer el agarre. Nueva limpieza de bañera con disolvente o acetona para retirar el polvo. Aplicación de una imprimación especial y 2 manos de esmalte. El precio incluye la protección de los elementos del entorno que puedan verse afectados durante los trabajos y la resolución de puntos singulares. Gestión de resuduos. Unidad toralmente terminada | 170 | 76.77 | E5 | FONTANERÍA Y CALEFACCIÓN
FOC.E08.40 | Ud | Mueble de baño con lavabo 60cm | Suministro e instalación de Mueble de baño en aglomerado con acabado de color blanco brillo. Dispone de 4 patas plateadas, 2 puertas con tiradores y 1 repisa interior. Medidas: 60 x 70 x 45 cm (ancho x alto x fondo). Incluso lavabo cerámico con orificio para grifo y rebosadero, color blanco brillo. Incluidos el sifón, la válvula de desagúe, y latiguillos flexibles y desmonatje y montaje de grifo existente, y conexiones necesarias. Desmontaje y retidada de mueble existente. Gestión de residuos. Unidad totalmente terminada. | 355 | 160.32 | E5 | FONTANERÍA Y CALEFACCIÓN
FOC.E08.41 | Ud | Mueble de baño con lavabo 80cm | Suministro e instalación de Mueble de baño compacto de 800 mm de anchura con patas, con 3 cajones con tiradores y sistema autocierre suave. Frente y laterales fabricados en tablero de partículas laminado con cantos en PVC con alta resistencia a la humedad, con acabado blanco porcelana. Incluso lavabo cerámico con orificio para grifo y rebosadero, color blanco brillo. Incluidos el sifón, la válvula de desagúe, y latiguillos flexibles y desmonatje y montaje de grifo existente, y conexiones necesarias. Desmontaje y retidada de mueble existente. Gestión de residuos. Unidad totalmente terminada. | 500 | 225.8 | E5 | FONTANERÍA Y CALEFACCIÓN
FOC.E08.42 | Ud | Mueble de baño con lavabo 100cm | Suministro e instalación de Mueble de baño compacto de 1000 mm de anchura con patas, con 3 cajones con tiradores y sistema autocierre suave. Frente y laterales fabricados en tablero de partículas laminado con cantos en PVC con alta resistencia a la humedad, con acabado blanco porcelana. Incluso lavabo cerámico con orificio para grifo y rebosadero, color blanco brillo. Incluidos el sifón, la válvula de desagúe, y latiguillos flexibles y desmonatje y montaje de grifo existente, y conexiones necesarias. Desmontaje y retidada de mueble existente. Gestión de residuos. Unidad totalmente terminada. | 550 | 248.38 | E5 | FONTANERÍA Y CALEFACCIÓN
FOC.E08.43 | Ud | Espejo baño / aseo con luz 80x80 | Suministro e instalación de Espejo de baño con luz integrada led de 12 W de potencia fabricado en vidrio sin marco equipado con sensor táctil on/off y regulador de intensidad de luz. Cuenta con luz de tono blanco frío (6.500 K). Índice de protección IP44 (resistente al polvo y salpicaduras de agua). Medidas: 80 x 80 cm (ancho x alto). Desmontaje de espejo existente. Gestión de residuos, limpieza. Unidad totalmente terminada y en funcionamiento. | 120 | 54.19 | E5 | FONTANERÍA Y CALEFACCIÓN
FOC.E08.44 | Ud | Espejo baño / aseo 60x80 | Suministro e instalación de Espejo para baño fabricado con acabado pulido de 4 mm de espesor de forma rectangular y soporte en acero galvanizado, perfecto para colgar en la zona de lavabo. Medidas: 60 x 80 cm (ancho x alto). Desmontaje de espejo existente. Gestión de residuos, limpieza. Unidad totalmente terminada y en funcionamiento. | 80 | 36.13 | E5 | FONTANERÍA Y CALEFACCIÓN
FOC.E08.45 | ud | Desg ducha dom a red saneamiento | Fabricado en España. Anclajes y tornillería para su instalación incluidos | 39.93 | 18.03 | E5 | FONTANERÍA Y CALEFACCIÓN
FOC.E08.46 | ud | Desagüe fregadero dom un seno | Desagüe fregadero un seno a red saneamiento, tubería PVC sanitaria de diámetro exterior 40 mm, UNE-EN 1329; conexionada con adhesivo, diluyente y limpiador, incluso válvula desagüe PVC con rebosadero, p.p. de accesorios y apertura de rozas. Medida la unidad terminada. | 61.67 | 46.5 | E5 | FONTANERÍA Y CALEFACCIÓN
FOC.E08.47 | ud | Desagüe inodoro sal vert red san | Desagüe inodoro salida vertical a red saneamiento, tubería PVC sanitaria de diámetro exterior 110 mm, UNE-EN 1329; conexionada con adhesivo, diluyente y limpiador, incluso p.p. de accesorios y apertura de rozas. Medida la unidad terminada. | 45.75 | 20.66 | E5 | FONTANERÍA Y CALEFACCIÓN
FOC.E08.48 | ud | Desg lavabo c/peds dom a red san | Desagüe lavabo pedestal a red saneamiento, tubería PVC sanitaria de diámetro exterior 32 mm, UNE-EN 1329; conexionada con adhesivo, diluyente y limpiador, incluso válvula desagüe PVC sifónica, p.p. de accesorios y apertura de rozas. Medida la unidad terminada. | 39.45 | 17.82 | E5 | FONTANERÍA Y CALEFACCIÓN
FOC.E08.49 | ud | Desatasco desagüe | Desatasco de desagüe aparato (fregadero, lavabo,..) en vivienda. | 57.5 | 43.36 | E5 | FONTANERÍA Y CALEFACCIÓN
FOC.E08.50 | ud | Anulación toma de gas en cocina vivienda | Anular toma de gas en cocina (fuegos) de vivienda, para posterior instalación de vitro eléctrica, incluso legalización de la instalación de gas resultante. Revisión de instalación receptora de gas en vivienda y redacción/tramitación de Boletín de Gas, incluso croquis, registro telemático y/o trámites correspondientes con Industria. Caso de ser necesario para la obtención del Boletín, presupuesto de actuaciones necesarias a realizar. | 225 | 225 | E5 | FONTANERÍA Y CALEFACCIÓN
FOC.E08.51 | ud | Boletín de Instalación de Gas y croquis | Revisión de instalación receptora de gas en vivienda y redacción/tramitación de Boletín de Gas, incluso croquis, registro telemático y/o trámites correspondientes con Industria. Caso de ser necesario para la obtención del Boletín, presupuesto de actuaciones necesarias a realizar. | 175 | 175 | E5 | FONTANERÍA Y CALEFACCIÓN
FOC.E08.52 | ud | Certificado de instalación termica de calefacción | Certificado de la instalacióin térmica, registro telemático y/o trámites correspondientes con Industria. Caso de ser necesario para la obtención del Boletín, presupuesto de actuaciones necesarias a realizar. | 290 | 218.66 | E5 | FONTANERÍA Y CALEFACCIÓN
FOC.E08.53 | h | Desatasco c/camión impulsor (cisterna) | Desatasco y limpieza con camión impulsor succionador (cisterna). | 175 | 131.95 | E5 | FONTANERÍA Y CALEFACCIÓN
FOC.E08.54 | h | Inspección con cámaras CCTV bajantes | Inspección de bajantes (90-125 mm) con con cámaras CCTV integradas en camión impulsor succionador (cisterna), para el chequeo y comprobación del estado de conservación, así como detección de anomalías significativas. | 30 | 13.55 | E5 | FONTANERÍA Y CALEFACCIÓN
FOC.E08.55 | h | Inspección con cámaras CCTV colectores | Inspección de colectores (desde 125 mm) con con cámaras CCTV integradas en vehículo específico, para el chequeo y comprobación del estado de conservación, así como detección de anomalías significativas. | 138 | 62.32 | E5 | FONTANERÍA Y CALEFACCIÓN
FOC.E08.56 | ud | Puertas de registro en bajantes/colectores | Colocación de puertas de registro en bajantes y colectores para facilitar las labores posteriores de mantenimiento, incluso apertura y colocación de piezas. | 72 | 32.52 | E5 | FONTANERÍA Y CALEFACCIÓN
FOC.E08.57 | ud | Radiador de aluminio 2050 Kcal/h | Radiador de aluminio de 14 elementos, altura total 70 cm, para instalaciones de agua caliente hasta 5 bar y 110 ºC o de vapor a baja presión hasta 0,5 bar, emisión calorífica 2050.8 Kcal/h, según UNE-EN 442-2, permite su instalación con frontal plano o con aberturas; montado sobre soportes de empotrar, según IT y NTE/ICR-21/24, i/pp. de tapones, manguitos, reducciones. Medida la unidad instalada. | 360 | 162.58 | E5 | FONTANERÍA Y CALEFACCIÓN
FOC.E08.58 | ud | Radiador de aluminio 2280 Kcal/h | Radiador de aluminio de 14 elementos, altura total 80 cm, para instalaciones de agua caliente hasta 5 bar y 110 ºC o de vapor a baja presión hasta 0,5 bar, emisión calorífica 2278.8 Kcal/h, según UNE-EN 442-2, permite su instalación con frontal plano o con aberturas; montado sobre soportes de empotrar, según IT y NTE/ICR-21/24, i/pp. de tapones, manguitos, reducciones. Medida la unidad instalada. | 384 | 173.41 | E5 | FONTANERÍA Y CALEFACCIÓN
FOC.E08.59 | ud | radiador electrico “calor azul” 600 W | Ud. Suministro e instalación de emisores térmicos Ecotermi o similar (Calor azul), con interior en fluido térmico de alta inercia térmica con control digital y programable y orientada a un uso de la calefacción de diario. y bajo consumo RADIADOR 600W, color blanco, incl.p.p. de retirada de radiador existente, conexionado y pequeño material. Gestión de residuos. Medida la unidad terminada | 288.43 | 130.25 | E5 | FONTANERÍA Y CALEFACCIÓN
FOC.E08.60 | ud | radiador electrico "calor azul" 900 W | Ud. Suministro e instalación de emisores térmicos Ecotermi o similar (Calor azul), con interior en fluido térmico de alta inercia térmica con control digital y programable y orientada a un uso de la calefacción de diario. y bajo consumo RADIADOR 900W, color blanco, incl.p.p. de retirada de radiador existente, conexionado y pequeño material. Gestión de residuos. Medida la unidad terminada | 334.5 | 151.06 | E5 | FONTANERÍA Y CALEFACCIÓN
FOC.E08.61 | ud | radiador electrico "calor azul" 1200 W | Ud. Suministro e instalación de emisores térmicos Ecotermi o similar (Calor azul), con interior en fluido térmico de alta inercia térmica con control digital y programable y orientada a un uso de la calefacción de diario. y bajo consumo RADIADOR 1200W, color blanco, incl.p.p. de retirada de radiador existente, conexionado y pequeño material. Gestión de residuos. Medida la unidad terminada | 384.5 | 173.64 | E5 | FONTANERÍA Y CALEFACCIÓN
FOC.E08.62 | ud | radiador electrico "calor azul" 1500 W | Ud. Suministro e instalación de emisores térmicos Ecotermi o similar (Calor azul), con interior en fluido térmico de alta inercia térmica con control digital y programable y orientada a un uso de la calefacción de diario. y bajo consumo RADIADOR 1500W, color blanco, incl.p.p. de retirada de radiador existente, conexionado y pequeño material. Gestión de residuos. Medida la unidad terminada | 434.5 | 196.22 | E5 | FONTANERÍA Y CALEFACCIÓN
FOC.E08.63 | ud | radiador electrico "calor azul" 1900 W | Ud. Suministro e instalación de emisores térmicos Ecotermi o similar (Calor azul), con interior en fluido térmico de alta inercia térmica con control digital y programable y orientada a un uso de la calefacción de diario. y bajo consumo RADIADOR 1900W, color blanco, incl.p.p. de retirada de radiador existente, conexionado y pequeño material. Gestión de residuos. Medida la unidad terminada. | 434.5 | 196.22 | E5 | FONTANERÍA Y CALEFACCIÓN
FOC.E08.64 | ud | Llave de paso en contador de vivienda | Suministro e instalación de llave de paso de esfera, de latón, de 1/2" a 1", incluso retirada de la válvula existente, ayudas de albañilería, limpieza y gestión de residuos, según esquema del CTE-HS4. Medida la unidad totalmente terminada y en funcionamiento. Incluido el material. | 55.11 | 24.89 | E5 | FONTANERÍA Y CALEFACCIÓN
FOC.E08.65 | ud | Válvula de retención en contador vivienda | Suministro e instalación de válvula de retención de latón de 1/2" a 1" incluso retirada de la válvula existente, ayudas de albañilería, limpieza y gestión de residuos, según esquema del CTE-HS4. Medida la unidad totalmente terminada y en funcionamiento. Incluido el material. | 45 | 20.32 | E5 | FONTANERÍA Y CALEFACCIÓN
MNO.E00.01 | h | Oficial 1ª | Oficial 1ª | 50 | 50 | E5 | FONTANERÍA Y CALEFACCIÓN
MNO.E00.02 | h | Peón especializado | Peón especializado | 35 | 35 | E5 | FONTANERÍA Y CALEFACCIÓN
MNO.E00.03 | ud | Plus por desplazamiento >30 Km. | Plus por desplazamiento a partir del km. 30 (a contabilizar desde cada una de las DELEGACIONES) | 30 | 30 | E5 | FONTANERÍA Y CALEFACCIÓN
MNO.E00.04 | h | Oficial 1ª en servicio de urgencia | Oficial 1ª en servicio de urgencia: trabajos inmediatos con servicio en 2-3 horas | 48 | 48 | E5 | FONTANERÍA Y CALEFACCIÓN
MNO.E00.05 | h | Oficial 1ª en servicio nocturno | Oficial 1ª en servicio atendidos a petición del cliente entre las 20:00 pm y las 6:30 am. | 68 | 30.71 | E5 | FONTANERÍA Y CALEFACCIÓN
MNO.E00.06 | h | Oficial 1ª en servicio festivo | Oficial 1ª en servicio atendido en días festivos. | 68 | 51.27 | E5 | FONTANERÍA Y CALEFACCIÓN
MNO.E00.07 | ud | Acceso a terceros | Desplazaminto y gestiones necesarias para dar acceso a vivienda y promoción a terceros (Gremios, seguros…), incluso recogida de llaves en delegaciones territoriales. | 80 | 36.13 | E5 | FONTANERÍA Y CALEFACCIÓN
MNO.E00.08 | ud | Gestiones de alta y baja con suministradores | Gestiones de alta y baja con suministradores (electricidad, agua, gas…) Las facturas de los suministradores se abonaran sin incrementos. | 40 | 30.16 | E5 | FONTANERÍA Y CALEFACCIÓN
|  |  | SUMATORIO sin IVA | 18389.353 | 9231.49
|  |  | IVA 21% | 3861.7641 | 1938.6129
|  |  | SUMATORIO con IVA | 22251.1171 | 11170.1029

## E6_LIMPIEZA Y RETIRADA DE ENSER
Código | Unidad | Resumen | Descripción | Precio Unitario máximo (€) | Precio Unitario ofertado (€) | Código Esp | Especialidad2
LIM.E06.01 | ud | Limpieza general de vivienda. Nivel 1 | Limpieza general de vivienda para puesta a punto, consistente en fregado/secado de todos los suelos, limpieza de mobiliario de cocina, baños y electrodomésticos (campana extractora, frigorífico, horno, lavadora), limpieza de cristales y limpieza de carpinterías (manillas, puertas, ventanas); para unos niveles bajos de suciedad, incluso retirada de enseres de pequeñas dimensiones. | 172.8 |  | E6 | LIMPIEZA Y RETIRADA DE ENSERES
LIM.E06.02 | ud | Limpieza general de vivienda. Nivel 2 | Limpieza general de vivienda para puesta a punto, consistente en fregado/secado de todos los suelos, limpieza de mobiliario de cocina, baños y electrodomésticos (campana extractora, frigorício, horno, lavadora), limpieza de cristales y limpieza de carpinterías (manillas, puertas, ventanas); para unos niveles medios de suciedad, incluso retirada de enseres de pequeñas dimensiones. | 268.8 |  | E6 | LIMPIEZA Y RETIRADA DE ENSERES
LIM.E06.03 | ud | Limpieza general de vivienda. Nivel 3 | Limpieza general de vivienda para puesta a punto, consistente en fregado/secado de todos los suelos, limpieza de mobiliario de cocina, baños y electrodomésticos (campana extractora, frigorífico, horno, lavadora), limpieza de cristales y limpieza de carpinterías (manillas, puertas, ventanas); para unos niveles altos de suciedad, incluso retirada de enseres de pequeñas dimensiones. | 408 |  | E6 | LIMPIEZA Y RETIRADA DE ENSERES
LIM.E06.04 | ud | Limpieza general de trastero | Limpieza general de trastero para puesta a punto, consistente en retirada de enseres de pequeñas dimensiones y barrido general. | 60 |  | E6 | LIMPIEZA Y RETIRADA DE ENSERES
LIM.E06.05 | ud | Plus por riesgos de infección | Plus por riesgos de infección durante los trabajos de limpieza en casos de extrema suciedad, altos niveles de intoxicación ambiental y elementos infecciosos como jeringuillas, etc. | 126 |  | E6 | LIMPIEZA Y RETIRADA DE ENSERES
LIM.E06.06 | ud | Retirada de enseres de grandes dimensiones viv. Sin recuperación | Retirada de enseres de grandes dimensiones en vivienda como muebles, somieres, colchones, escombros, basuras, etc para puesta a punto de vivienda, sin recuperación; incluso carga, gestión de residuos, transporte a vertedero autorizado y tasas. Medición por ud de porte completo, hasta un volumen máximo de 10m3 por porte (deberán justificarse los números de porte realizados y tasas). | 150 |  | E6 | LIMPIEZA Y RETIRADA DE ENSERES
LIM.E06.07 | ud | Retirada de enseres de grandes dimensiones trastero sin recuperación | Retirada de enseres de grandes dimensiones en trastero como muebles, somieres, colchones, escombros, basuras, etc para puesta a punto de vivienda, sin recuperación; incluso carga, gestión de residuos, transporte a vertedero autorizado y tasas. Medición por ud de porte completo, hasta un volumen máximo de 10m3 por porte (deberán justificarse los números de porte realizados y tasas). | 132 |  | E6 | LIMPIEZA Y RETIRADA DE ENSERES
LIM.E06.08 | ud | Retirada de enseres de grandes dimensiones z.comunes edif sin recuperación | Retirada de enseres de grandes dimensiones en zonas comunes de edificio como muebles, somieres, colchones, escombros, basuras, etc para puesta a punto de vivienda, sin recuperación; incluso carga, gestión de residuos, transporte a vertedero autorizado y tasas. Medición por ud de porte completo, hasta un volumen máximo de 10m3 por porte (deberán justificarse los números de porte realizados y tasas). | 138 |  | E6 | LIMPIEZA Y RETIRADA DE ENSERES
MNO.E00.01 | h | Oficial 1ª | Oficial 1ª | 50 |  | E6 | LIMPIEZA Y RETIRADA DE ENSERES
MNO.E00.02 | h | Peón especializado | Peón especializado | 35 |  | E6 | LIMPIEZA Y RETIRADA DE ENSERES
MNO.E00.03 | ud | Plus por desplazamiento >30 Km. | Plus por desplazamiento a partir del km. 30 (a contabilizar desde cada una de las DELEGACIONES) | 30 |  | E6 | LIMPIEZA Y RETIRADA DE ENSERES
MNO.E00.04 | h | Oficial 1ª en servicio de urgencia | Oficial 1ª en servicio de urgencia: trabajos inmediatos con servicio en 2-3 horas | 48 |  | E6 | LIMPIEZA Y RETIRADA DE ENSERES
MNO.E00.05 | h | Oficial 1ª en servicio nocturno | Oficial 1ª en servicio atendidos a petición del cliente entre las 20:00 pm y las 6:30 am. | 68 |  | E6 | LIMPIEZA Y RETIRADA DE ENSERES
MNO.E00.06 | h | Oficial 1ª en servicio festivo | Oficial 1ª en servicio atendido en días festivos. | 68 |  | E6 | LIMPIEZA Y RETIRADA DE ENSERES
MNO.E00.07 | ud | Acceso a terceros | Desplazaminto y gestiones necesarias para dar acceso a vivienda y promoción a terceros (Gremios, seguros…), incluso recogida de llaves en delegaciones territoriales. | 80 |  | E6 | LIMPIEZA Y RETIRADA DE ENSERES
MNO.E00.08 | ud | Gestiones de alta y baja con suministradores | Gestiones de alta y baja con suministradores (electricidad, agua, gas…) Las facturas de los suministradores se abonaran sin incrementos. | 40 |  | E6 | LIMPIEZA Y RETIRADA DE ENSERES
|  |  | SUMATORIO sin IVA | 1874.6
|  |  | IVA 21% | 393.666
|  |  | SUMATORIO con IVA | 2268.266

## E7_PINTURA
Código | Unidad | Resumen | Descripción | Precio Unitario máximo (€) | Precio Unitario ofertado (€) | Código Esp | Especialidad2
PIN.E03.01 | m2 | Pintura plas vert int bl smmat lavab | Revestimiento de paramentos verticales y horizontales interiores con pintura plástica a base de copolímeros vinílicos en dispersión acuosa, color blanco semimate, con lijado previo de pequeñas adherencias e imperfecciones, aplicación de una mano de fondo con pintura muy diluida para tapar poros, emplastecido de faltas y dos manos de acabado liso, con brocha o rodillo. Medida la superficie ejecutada. | 6.51 | 6.5 | E7 | PINTURA
PIN.E03.02 | ud | Emplastecido tacos y perforaciones | Emplastecido de tacos y perforaciones en habitación, dejando las superficies listas para pintar. Medida la unidad de habitación tratada. | 16.5 | 16 | E7 | PINTURA
PIN.E03.03 | m2 | Pintura plas lis color g150 sat vert int | Revestimiento de paramentos verticales interiores con pintura plástica a base de copolímeros vinílicos en dispersión acuosa, color gris g150 satinado totalmente lavable, con emplastecido previo de faltas, una mano de fondo y dos de acabado liso, aplicada con brocha o rodillo. Medida la superficie ejecutada. | 8.04 | 8 | E7 | PINTURA
PIN.E03.04 | m2 | Pintura plas lavab antimoho vert int | Revestimiento de paramentos verticales y horizontales interiores con pintura plástica a base de dispersión acuosa de copolímeros vinílicos con agentes biocidas anti-moho de gran efecto fungicida, sin presencia de metales pesados, color blanco satinado, lavable, con emplastecido previo de faltas, una mano de fondo muy diluida y dos de acabado liso aplicadas con brocha o rodillo. Medida la superficie ejecutada. | 8.45 | 8.3 | E7 | PINTURA
PIN.E03.05 | m2 | Pintura antimanchas vert int | Revestimiento de paramentos verticales y horizontales interiores con pintura antimanchas a base de resinas y partículas con silicatos, sin presencia de metales pesados, color blanco satinado, lavable, con emplastecido previo de faltas, una mano de fondo muy diluida y dos de acabado liso aplicadas con brocha o rodillo. Medida la superficie ejecutada. | 9.23 | 9.23 | E7 | PINTURA
PIN.E03.06 | m² | Pintura termoaislante antibacteriana sobre paramento interior. | Aplicación manual de dos manos de pintura termoaislante antibacteriana, blanco o color, acabado mate, textura lisa, diluidas con un 8% a 15% de agua, (rendimiento: 0,21 l/m² cada mano); previa limpieza de moho con producto especifico y emplastecido de faltas, aplicación de una mano de imprimación acrílica reguladora de la absorción, sobre paramento interior vertical / horizontal. El precio incluye la protección de los elementos del entorno que puedan verse afectados durante los trabajos y la resolución de puntos singulares. Limpieza final y gestión de residuos. Medida la superficie ejecutada. Se justificará presentando ficha tecnica del producto aplicado. | 15.45 | 14 | E7 | PINTURA
PIN.E03.07 | m2 | Rascado de paramentos empapelados | Rascado de paramentos empapelados dejando las superficies perfectamente saneadas y listas para pintar. | 4.2 | 4 | E7 | PINTURA
PIN.E03.08 | m2 | Rascado de paramentos c/gotelé. | Rascado de paramentos acabados con gotelé dejando las superficies perfectamente saneadas, lucidas y listas para pintar. | 15 | 14 | E7 | PINTURA
PIN.E03.09 | m2 | Pintura mineral al silicato ext 1 comp blanco/ocre | Pintura mineral al silicato de un componente disolución acusosa de silicato de sosa o potasa con pigmentos minerales resistentes a la alcalinidad y a la luz, especial para revestido de protección y decorativo de fachadas , color blanco u ocre. (Tendr concedido DIT donde se especifique instrucciones de uso, proporción de la mezcla, permanencia v lida de la mezcla, temperatura mínima de aplicación, tiempo de secado, rendimiento teórico en m2/l.) comprendiendo limpieza de la superficie eliminando adherencias e imperfecciones, primera mano de fondo de pintura gruesa a base de silicatos, protección de las carpinterías a efectos de salpicaduras y manchas, y 1 mano de acabado fijada con ligante para pintura mineral y aplicada a brocha o rodillo, con un rendimiento no menor del especificado por el fabricante, según NTE-RPP.. Medida la superficie ejecutada. | 12.285 | 12 | E7 | PINTURA
PIN.E03.10 | m2 | Pintura antiox. minio Pb, sobre elementos metálicos ext | Pintura anticorrosiva de partículas metálicas, previa imprimación antioxidante minio de Pb (Tendr concedido DIT, donde se especifique instrucciones de uso, proporción de la mezcla, permanencia v lida de la mezcla, temperatura mínima de aplicación, tiempo de secado, rendimiento teórico en m2/Kg.) comprendiendo limpieza de la superficie eliminando adherencias e imperfecciones, imprimación, protección de elementos a efectos de salpicaduras y manchas, acabado 1 mano aplicada a brocha o air-less, con un rendimiento no menor del especificado por el fabricante, según NTE-RPP. Medida la superficie ejecutada. | 8.94 | 8 | E7 | PINTURA
PIN.E03.11 | m2 | Pintura antiox. Fosfatante, sobre elementos metálicos ext | Pintura anticorrosiva de partículas metálicas, previa imprimación antioxidante fosfatante (Tendr concedido DIT, donde se especifique instrucciones de uso, proporción de la mezcla, permanencia v lida de la mezcla, temperatura mínima de aplicación, tiempo de secado, rendimiento teórico en m2/Kg.) comprendiendo limpieza de la superficie eliminando adherencias e imperfecciones, imprimación, protección de elementos a efectos de salpicaduras y manchas, acabado 1 mano aplicada a brocha o air-less, con un rendimiento no menor del especificado por el fabricante, según NTE-RPP. Medida la superficie ejecutada. | 9.135 | 9 | E7 | PINTURA
PIN.E03.12 | m2 | Pintura neutra mineral al silicato p/int blanco en p.vert | Pintura neutra mineral al silicato, disolución acuosa de silicato de sosa o potasa con pigmentos minerales resistentes a la alcalinidad y a la luz, especial para revestido de protección y decorativo de paramentos verticales interiores, de color blanco, (Tendra concedido DIT donde se especifique: instrucciones de uso, proporción de la mezcla, permanencia v lida de la mezcla, temperatura mínima de aplicación, tiempo de secado, rendimiento teórico en m2/l), comprendiendo: limpieza de la superficie eliminando adherencias e imperfecciones, mano de fondoparamentos verticales, mano de base a base de silicatos para igualar irregularidades del soporte,, protección de las carpinterías a efectos de salpicaduras y manchas, 1 mano de acabado, a brocha o rodillo con un rendimiento no menor del especificado por el fabricante. Medida la superficie ejecutada, según NTE-RPP-22. | 10.86 | 9 | E7 | PINTURA
PIN.E03.13 | m2 | Revestimiento de madera tipo OSB CLASE 3 | Suministro y colocación de revestimiento de madera tipo OSB CLASE 3, refinado de alta calidad, en crudo, machimbrado de medidas 2,50 x 0,62 x 0,015, a base de colocación de dichos paneles, atornillados y pegados con sikaflex, en perimetro de paredes de portal. | 30.25 | 28 | E7 | PINTURA
PIN.E03.14 | m2 | Revestimiento de madera tipo OSB CLASE 3, BARNIZADO | Suministro y colocación de revestimiento de madera tipo OSB CLASE 3, refinado de alta calidad, ACABADO BARNIZADO, machimbrado de medidas 2,50 x 0,62 x 0,015, a base de colocación de dichos paneles, atornillados y pegados con sikaflex, en perimetro de paredes de portal. | 40.15 | 38 | E7 | PINTURA
PIN.E03.15 | m2 | Revestimiento fachada resina silicona | Aplicación de revestimiento de fachada, a base de - limpieza del soporte con producto limpiador destinado a la eliminación de manchas de moho y la contaminación, - una mano de fondo (imprimación especial hidrófuga), - mano intermedia para microfisuras y - acabado con pintura de resina de silicona, mate mineral y repelente al agua a nivel capilar. Debe presentar en su ficha técnica al menos las siguientes características: • Base del material: Combinación de emulsión de resina de silicona y aglutinante híbrido de base anorgánica/orgánica. • combinación de aglutinante de resina de silicona con nanopartículas de cuarzo integradas, con el objetivo de mantener las fachadas más limpias. • baja tensión superficial; no debe ser termoplástica; no formar película y ser microporosa • permeable al CO2; resistente a los contaminantes atmosféricos agresivos • debe contener pigmentos especiales con efecto foto-catalítico. • Teñible con pinturas de color No se incluyen medios auxiliares. | 14.7 | 12 | E7 | PINTURA
PIN.E03.16 | m² | Tratamiento superficial antipintadas | m². Tratamiento superficial antipintadas con protección permanente, hidrofugante y oleofugante y conserva el aspecto natural del soporte incoloro satinado mate, compuesto a base de silanos, mediante el Protectosil Antigraffiti o similar, y con un consumo medio de 100 gm² y aplicado a dos manos, sobre paramentos verticales y horizontales de ladrillo, hormigón o piedra, formado por: Limpieza del soporte, mano de fondo y mano de acabado. | 27.58 | 25 | E7 | PINTURA
PIN.E03.17 | m² | Lacado de puerta interior | Aplicación manual de dos manos de laca de poliuretano, acabado brillante, color blanco, aplicado con brocha, rodillo o pistola, diluida con un 5% a 15% de diluyente, (rendimiento: 0,074 l/m²); previa aplicación de una mano de imprimación selladora, para interior y exterior, a base de resinas sintéticas, (rendimiento: 0,113 l/m²), sobre superficie de carpintería de madera, en interiores. Incluso líquido protector incoloro para tratamiento anticarcoma. Inluso preparación del soporte con agua y detergente para eliminar la grasa y lijado previo. Gestión de residuos. El precio incluye la protección de los elementos del entorno que puedan verse afectados durante los trabajos. Medida la superficie ejecutada | 23.81 | 21 | E7 | PINTURA
PIN.E03.18 | m² | Eliminación de enfoscado en paramento interior. | m². Picado de enfoscado de cemento en paramentos verticales, con martillo eléctrico, i/retirada de escombros a pie de carga, maquinaria auxiliar de obra y p.p. de costes indirectos. | 14.38 | 14 | E7 | PINTURA
PIN.E03.19 | m² | Capa de mortero de cemento sobre paramento interior. | m². Enfoscado maestreado y fratasado, de 20 mm de espesor en toda su superficie, con mortero de cemento y arena de río M15 según UNE-EN 998-2, sobre paramentos verticales, con maestras cada metro, i/preparación y humedecido de soporte, limpieza, medios auxiliares con empleo, en su caso, de andamiaje homologado, así como distribución de material en tajos y p.p. de costes indirectos. Limpieza y gestión de residuos. | 21.1 | 20 | E7 | PINTURA
PIN.E03.20 | m² | Eliminación de revestimiento de yeso. | m². Picado de guarnecido de yeso en paramentos, por medios manuales, eliminándolo en su totalidad y dejando la fábrica lista para posterior revestimiento, i/retirada de escombros a pie de carga, medios auxiliares de obra y p.p. de costes indirectos. Limpieza y gestión de residuos. | 14.67 | 14 | E7 | PINTURA
PIN.E03.22 | m2 | Lucido de yeso fino - verticales | Lucido a la llana de paramentos horizontales verticales, de 3 mm de espesor, con pasta de yeso fino. Medida la superficie ejecutada. | 5.525 | 5 | E7 | PINTURA
PIN.E03.23 | m2 | Lucido de yeso fino - horizontales | Lucido a la llana de paramentos horizontales horizontales, de 3 mm de espesor, con pasta de yeso fino. Medida la superficie ejecutada. | 6.825 | 6 | E7 | PINTURA
MNO.E00.01 | h | Oficial 1ª | Oficial 1ª | 50 | 50 | E7 | PINTURA
MNO.E00.02 | h | Peón especializado | Peón especializado | 35 | 35 | E7 | PINTURA
MNO.E00.03 | ud | Plus por desplazamiento >30 Km. | Plus por desplazamiento a partir del km. 30 (a contabilizar desde cada una de las DELEGACIONES) | 30 | 30 | E7 | PINTURA
MNO.E00.04 | h | Oficial 1ª en servicio de urgencia | Oficial 1ª en servicio de urgencia: trabajos inmediatos con servicio en 2-3 horas | 48 | 15 | E7 | PINTURA
MNO.E00.05 | h | Oficial 1ª en servicio nocturno | Oficial 1ª en servicio atendidos a petición del cliente entre las 20:00 pm y las 6:30 am. | 68 | 50 | E7 | PINTURA
MNO.E00.06 | h | Oficial 1ª en servicio festivo | Oficial 1ª en servicio atendido en días festivos. | 68 | 50 | E7 | PINTURA
MNO.E00.07 | ud | Acceso a terceros | Desplazaminto y gestiones necesarias para dar acceso a vivienda y promoción a terceros (Gremios, seguros…), incluso recogida de llaves en delegaciones territoriales. | 80 | 20 | E7 | PINTURA
MNO.E00.08 | ud | Gestiones de alta y baja con suministradores | Gestiones de alta y baja con suministradores (electricidad, agua, gas…) Las facturas de los suministradores se abonaran sin incrementos. | 40 | 20 | E7 | PINTURA
|  |  | SUMATORIO sin IVA | 742.59 | 571.03
|  |  | IVA 21% | 155.9439 | 119.9163
|  |  | SUMATORIO con IVA | 898.5339 | 690.9463

## E8_MTO Y SUST CALDERAS INDIV
Código | Unidad | Resumen | Descripción | Precio Unitario máximo (€) | Precio Unitario ofertado (€) | Código Esp | Especialidad2
ELE.E05.21 | ud | Caldera mural condensación, 24Kw 24FF | Suministro e instalación de caldera mural de condensación compacta con bomba de alta eficiencia de 24 KW 24FF, incluso desagüe, perforación de encimera, y bomba de condensados, así como adaptación de chimenea y pruebas de funcionamiento. Entrega de copia de Documentación de puesta en marcha a la finalización de los trabajos. Certificado de gas con croquis. Retirada de la caldera existente. Gestion de residuos. Medida la unidad instalada y funcionando. | 2220 | 2220 | M1 | MANTENIMIENTO Y SUSTITUCIÓN DE CALDERAS INDIVIDUALES
ELE.E05.22 | ud | Adaptación de chimenea caldera p/salida en fachada | Anulación de chimenea antigua de salida de humos de la combustión e instalación de chimenea 60/100 mm, para la evacuación de los gases de la combustión desde la caldera hasta línea de fachada (HASTA 5 MTS DE LONGITUD en caso necesario) en terraza-tendedero, incluso ayudas de albañilería, pruebas de funcionamiento y limpieza final de obra. Medida la unidad ejecutada. | 150 | 54 | M1 | MANTENIMIENTO Y SUSTITUCIÓN DE CALDERAS INDIVIDUALES
ELE.E05.23 | m | Rotura y reparación de frente de escayola o placa cartón yeso en instalación chimenea caldera | Rotura y reparación de frente de escayola o placa cartón yeso, hasta 40 cm de desarrollo. Rotura de frente de falsa viga para colocación de nuevo conducto de chimenea y posterior reparación con placa de escayola o placa de cartón yeso, i/ pintura plástica a base de copolímeros vinílicos en dispersión acuosa, color blanco semimate, con lijado previo de pequeñas adherencias e imperfecciones, aplicación de una mano de fondo con pintura muy diluida para tapar poros, emplastecido de faltas y dos manos de acabado liso, con brocha o rodillo. Limpieza y gestión de residuos Medida la longitud ejecutada. | 40 | 30 | M1 | MANTENIMIENTO Y SUSTITUCIÓN DE CALDERAS INDIVIDUALES
ELE.E05.24 | m | Rotura y reparación falsa viga en L de escayola o placa cartón yeso en instalación chimenea caldera | Rotura y reparación de falsa viga de escayola o placa cartón yeso, hasta 90 cm de desarrollo. Rotura de frente de falsa viga para colocación de nuevo conducto de chimenea y posterior reparación con placa de escayola o placa de cartón yeso, i/ pintura plástica a base de copolímeros vinílicos en dispersión acuosa, color blanco semimate, con lijado previo de pequeñas adherencias e imperfecciones, aplicación de una mano de fondo con pintura muy diluida para tapar poros, emplastecido de faltas y dos manos de acabado liso, con brocha o rodillo. Limpieza y gestión de residuos Medida la longitud ejecutada. | 80 | 40 | M1 | MANTENIMIENTO Y SUSTITUCIÓN DE CALDERAS INDIVIDUALES
ELE.E05.25 | ud | Anulación toma de gas en cocina vivienda | Anular toma de gas en cocina (fuegos) de vivienda, para posterior instalación de vitro eléctrica, incluso legalización de la instalación de gas resultante. Revisión de instalación receptora de gas en vivienda y redacción/tramitación de Boletín de Gas, incluso croquis, registro telemático y/o trámites correspondientes con Industria. Caso de ser necesario para la obtención del Boletín, presupuesto de actuaciones necesarias a realizar. | 225 | 225 | M1 | MANTENIMIENTO Y SUSTITUCIÓN DE CALDERAS INDIVIDUALES
ELE.E05.26 | ud | Boletín de Instalación de Gas y croquis | Revisión de instalación receptora de gas en vivienda y redacción/tramitación de Boletín de Gas, incluso croquis, registro telemático y/o trámites correspondientes con Industria. Caso de ser necesario para la obtención del Boletín, presupuesto de actuaciones necesarias a realizar. | 175 | 175 | M1 | MANTENIMIENTO Y SUSTITUCIÓN DE CALDERAS INDIVIDUALES
ELE.E05.27 | ud | Certificado de instalación termica de calefacción | Certificado de la instalacióin térmica, registro telemático y/o trámites correspondientes con Industria. Caso de ser necesario para la obtención del Boletín, presupuesto de actuaciones necesarias a realizar. | 290 | 290 | M1 | MANTENIMIENTO Y SUSTITUCIÓN DE CALDERAS INDIVIDUALES
ELE.E05.28 | ud | Puesta en marcha de calderas | Soporte, alta de suministros y puesta en marcha de caldera cuando una persona arrendataria ocupa por primera vez la vivienda, tramitando - certificado de Puesta en Servicio de la caldera puesta en marcha de la caldera, en el caso de haber estado la vivienda vacía más de un año. Incluso parte proporcional de desplazamientos, limpieza, gestión de residuos. Unidad totalmente terminada. | 150 | 90 | M1 | MANTENIMIENTO Y SUSTITUCIÓN DE CALDERAS INDIVIDUALES
ELE.E05.29 | ud | Revisión y puesta a punto de caldera | Revisión de caldera individual PUNTUAL, según lo indicado en la normativa vigente en materia de instalaciones de gas e instalaciones térmicas de edificios; consistente en la revisión preventiva anual de la instalación con las siguientes operaciones de Mantenimiento: - Comprobación de estanqueidad. - Limpieza de intercambiador. - Limpieza de la cámara de combustión. - Limpieza de sistema de ventilación y Venturi. - Comprobación de tiro en chimenea. - Verificación de los sistemas de seguridad de agua y gas. - Verificación de la regulación de la válvula de gas. - Limpieza de quemadores. - Verificación de la admisión de aire y expulsión de humos. - Control de funcionamiento hidráulico - Control de los elementos de regulación. - Análisis de combustión - Medición de CO en ambiente - Purgado de radiadores Incluso redacción y envío de informe técnico que justifique la inspección realizada, incidencias detectadas, actuaciones y propuestas de mejora. Parte proporcional de desplazamientos, limpieza, gestión de residuos. Unidad totalmente terminada. | 150 | 130 | M1 | MANTENIMIENTO Y SUSTITUCIÓN DE CALDERAS INDIVIDUALES
ELE.E05.30 | ud | Mantenimiento anual preventivo de caldera individual | Servicio de mantenimiento anual de caldera individual (CONTRATO MANTENIMIENTO) por personal especializado que incluye: - Revisión anual de caldera individual, según lo indicado en la normativa vigente en materia de instalaciones de gas e instalaciones térmicas de edificios - Atención a averías urgentes que impiden el servicio de calefacción y agua caliente sanitaria, en un plazo máximo de 24 h (salvo cuando ocurran circunstancias de fuerza mayor debidamente justificadas). - Reparación de las averías que surjan en el funcionamiento normal de la caldera, incluso en fin de semana y festivos; salvo las operaciones que puedan ser resueltas telefónicamente guiando al usuario en su ejecución: llenado de circuito, encendido, rearme, apertura de llave de gas, etc. Incluso parte proporcional de desplazamientos, limpieza, gestión de residuos. Unidad totalmente terminada. (En el precio se incluye la mano de obra y no está incluido el material de reparación). En los casos en los que el precio del material a sustituir sea inferior a 500€(iva incluido), se realizará la reparación por el técnico y se justificará con informe técnico y factura. En caso de que el material de reparación sea superior a 500E(iva includo), se presentará previamente presupuesto para su aceptación | 100 | 90 | M1 | MANTENIMIENTO Y SUSTITUCIÓN DE CALDERAS INDIVIDUALES
ELE.E05.31 | ud | Atención a avería en caldera individual | Servicio de técnica por personal especializado en calderas individuales para: - Atención a averías urgentes que impiden el servicio de calefacción y agua caliente sanitaria, en un plazo máximo de 24 h (salvo cuando ocurran circunstancias de fuerza mayor debidamente justificadas). - Reparación de las averías que surjan en el funcionamiento normal de la caldera, incluso en fin de semana y festivos; salvo las operaciones que puedan ser resueltas telefónicamente guiando al usuario en su ejecución: llenado de circuito, encendido, rearme, apertura de llave de gas, etc. Incluso parte proporcional de desplazamientos, limpieza, gestión de residuos. Unidad totalmente terminada. (En el precio se incluye la mano de obra y no está incluido el material de reparación). En los casos en los que el precio del material a sustituir sea inferior a 500€(iva incluido), se realizará la reparación por el técnico y se justificará con informe técnico y factura. En caso de que el material de reparación sea superior a 500E(iva includo), se presentará previamente presupuesto para su aceptación | 80 | 90 | M1 | MANTENIMIENTO Y SUSTITUCIÓN DE CALDERAS INDIVIDUALES
ELE.E05.32 | ud | Gestión de cambio de titularidad con administradores de comunidad (COMUNITARIO) | Servicio para acompañar a las comunidades de vecinos de los edificios de titularidad pública, llegado el vencimiento de los contratos de mantenimiento actuales, en la incorporación de sus calderas al contrato de servicio de mantenimiento de calderas individuales de ALOKABIDE. Incluso parte proporcional de desplazamientos si es necesario | 60 | 15 | M1 | MANTENIMIENTO Y SUSTITUCIÓN DE CALDERAS INDIVIDUALES
ELE.E05.33 | ud | Gestión de cambio de titularidad con propietarios de viviendas (PROPIETARIO INDIV.) | Servicio para acompañar a las personas propietarias de viviendas del parque Bizigune, llegado el momento de la renovación de contratos de usufructo o de la incorporación de viviendas al Programa, en la incorporación de sus calderas al contrato de servicio de mantenimiento de calderas individuales de ALOKABIDE. Incluso parte proporcional de desplazamientos si es necesario | 60 | 15 | M1 | MANTENIMIENTO Y SUSTITUCIÓN DE CALDERAS INDIVIDUALES
ELE.E05.34 | ud | Sistema aerotermia ACS Y Calefacción | Sistema aerotermia todo en uno compuesto por: Bomba de calor Inverter DC 230V B3 + torre hidráulica (ACS integrada). 1) Bomba de calor Inverter DC 6-6 230V B3. Etiquetado energético 35º A+++ / Etiquetado energético 55º A++. Potencial de calentamiento atmosférico PCA=3 y rendimientos estacionales en zonas cálidas/medias/ frías de SCOP: 5,81/4,71/4,13. Con capacidad máxima de calefacción de 7,8 kW a 35ºC/30ºC de impulsión/retorno en condiciones exteriores de 7ºC DB/6ºWB y de refrigeración de 7,1 kW a 18ºC/23ºC de impulsión/retorno en condiciones exteriores de 35ºC DB. Con presión sonora a 3m de 37 dBA y potencia sonora s/EN 12.102 ErP (A7/W55) de 57 dBA. Con capacidad de generación de calefacción hasta 75ºC y ACS hasta 70ºC trabajando hasta los -25ºC en calefacción y hasta 46ºC en refrigeración y volumen de acumulación equivalente a 370 litros de consumo a 40ºC. Conexión al control modulante MiPro Sense, incluye control de la humedad relativa. Para una instalación sencilla o para Packs domésticos. Con posibilidad de gestión vía SmartPhone o Tablet mediante App MiControl (imprescindible Milink ). Protección contra la corrosión C5 según ISO 12944-6, permite instalarse en zona costera o montaña. Refrigerante Natural R290. 2) Torre hidráulica 200-6 con interfaz incluida, para la regulación de los circuitos de calefacción, refrigeración y la producción de agua caliente en combinación con una bomba de calor. Perfil de demanda y eficiencia en ACS del Pack: XL, A+. (volumenn de acumulación 185l) Desmontaje y retirada de caldera existente. Conexiones entre nuevo sistema y sistema existente, incluso p.p de modificación de instalaciones necesarias tanto existentes como para el nuevo sistema ( fontaneria, saneamiento, electricidad, gas, ventiaición, humos...), certificado de gas y croquis resultante, ayudas de albañileria y pintura. Limpieza y Gestión de residuos. Sistema totalmente terminado y en funcionamiento. | 8978 | 3415 | M1 | MANTENIMIENTO Y SUSTITUCIÓN DE CALDERAS INDIVIDUALES
ELE.E05.35 | ud | Sistema aerotermia ACS | Bomba de calor dedicada para la producción de agua caliente sanitaria , de instalación mural, alto rendimiento y eficiencia estacional. Incluye un depósito de 150 litros en acero vitrificado, con conexión por ventilación concéntrica de 80/125 mm. Dimensiones (Ancho/Profundo/Alto): 525/543/1.658. Resistencia eléctrica de apoyo en titanio con potencia de 1.000 W, protección por ánodo de magnesio. Panel de control programable con electrónica preparada para conexión de energía fotovoltaica y discriminación horaria "Smart Grid" o similar. Desmontaje y retirada de caldera existente. Conexiones entre nuevo sistema y sistema existente, incluso p.p de modificación de instalaciones necesarias tanto existentes como para el nuevo sistema ( fontaneria, saneamiento, electricidad, gas, ventiaición, humos...), certificado de gas y croquis resultante, ayudas de albañileria y pintura. Limpieza y Gestión de residuos. Sistema totalmente terminado y en funcionamiento. | 2575 | 1850 | M1 | MANTENIMIENTO Y SUSTITUCIÓN DE CALDERAS INDIVIDUALES
MNO.E00.01 | h | Oficial 1ª | Oficial 1ª | 50 | 50 | E8 | MANTENIMIENTO Y SUSTITUCIÓN DE CALDERAS INDIVIDUALES
MNO.E00.02 | h | Peón especializado | Peón especializado | 35 | 35 | E8 | MANTENIMIENTO Y SUSTITUCIÓN DE CALDERAS INDIVIDUALES
MNO.E00.03 | ud | Plus por desplazamiento >30 Km. | Plus por desplazamiento a partir del km. 30 (a contabilizar desde cada una de las DELEGACIONES) | 30 | 30 | E8 | MANTENIMIENTO Y SUSTITUCIÓN DE CALDERAS INDIVIDUALES
MNO.E00.04 | h | Oficial 1ª en servicio de urgencia | Oficial 1ª en servicio de urgencia: trabajos inmediatos con servicio en 2-3 horas | 48 | 48 | E8 | MANTENIMIENTO Y SUSTITUCIÓN DE CALDERAS INDIVIDUALES
MNO.E00.05 | h | Oficial 1ª en servicio nocturno | Oficial 1ª en servicio atendidos a petición del cliente entre las 20:00 pm y las 6:30 am. | 68 | 68 | E8 | MANTENIMIENTO Y SUSTITUCIÓN DE CALDERAS INDIVIDUALES
MNO.E00.06 | h | Oficial 1ª en servicio festivo | Oficial 1ª en servicio atendido en días festivos. | 68 | 68 | E8 | MANTENIMIENTO Y SUSTITUCIÓN DE CALDERAS INDIVIDUALES
MNO.E00.07 | ud | Acceso a terceros | Desplazaminto y gestiones necesarias para dar acceso a vivienda y promoción a terceros (Gremios, seguros…), incluso recogida de llaves en delegaciones territoriales. | 80 | 10 | E8 | MANTENIMIENTO Y SUSTITUCIÓN DE CALDERAS INDIVIDUALES
MNO.E00.08 | ud | Gestiones de alta y baja con suministradores | Gestiones de alta y baja con suministradores (electricidad, agua, gas…) Las facturas de los suministradores se abonaran sin incrementos. | 40 | 20 | E8 | MANTENIMIENTO Y SUSTITUCIÓN DE CALDERAS INDIVIDUALES
|  |  | SUMATORIO sin IVA | 15752 | 9058
|  |  | IVA 21% | 3307.92 | 1902.18
|  |  | SUMATORIO con IVA | 19059.92 | 10960.18

## E9_MTO Y SUST ELECTRODOMESTICOS
Código | Unidad | Resumen | Descripción | Precio Unitario máximo (€) | Precio Unitario ofertado (€) | Código Esp | Especialidad2
ELE.E05.01 | ud | Lavadora calidad media 8 KG, B | Suministro y colocación de Lavadora de carga frontal con capacidad de 1 a 8 kilos. Velocidad máxima de centrifugado 1.400 r.p.m. Clasificación energética B. Motor Inverter de alta eficiencia energética. Bloqueo seguridad niños y bloqueo de puerta durante el funcionamiento. 16 programas de lavado. Selector de temperatura y velocidad de centrifugado independientes. Pantalla de tecnología Led con información de: programación diferida hasta 24 horas, duración y tiempo restante de programa. Programas especiales: rápidos 15, 45 y 60 min., mixto, ropa bebé, sport y programa personalizado. Opciones: programación diferida hasta 24 horas, prelavado y aclarado extra, incluso desmontaje del existente y traslado a vertedero autorizado, conexiones a instalaciones generales (fontanería, electricidad, etc); instalada y correctamente funcionando. Incluso toma de medidas del hueco de mueble previo a colocación de electrodoméstico, desmontaje del existente y traslado a vertedero autorizado, corte de zócalo, conexiones a instalaciones generales (fontanería, electricidad, etc); instalada y correctamente funcionando. | 440 | 410 | E9 | MANTENIMIENTO Y SUSTITUCIÓN DE ELECTRODOMÉSTICOS
ELE.E05.02 | ud | Lavadora-secadora calidad media 8 KG, B | Suministro y colocación de Lavadora -Secadora de carga frontal con capacidad de 1 a 8 kilos. . Clasificación energética D. Motor Inverter de alta eficiencia energética. Incluso toma de medidas del hueco de mueble previo a colocación de electrodoméstico, desmontaje del existente y traslado a vertedero autorizado, corte de zócalo, conexiones a instalaciones generales (fontanería, electricidad, etc); instalada y correctamente funcionando. | 499.4 | 366.5 | E9 | MANTENIMIENTO Y SUSTITUCIÓN DE ELECTRODOMÉSTICOS
ELE.E05.03 | ud | Frigorífico calidad media blanco 1590x550/595 D | Suministro y colocación de Frigorífico dos puertas (55 o 60 cm ancho) estático de 1590x550x550 mm blanco. Eficiencia energética D. Frío homogéneo en refrigerador. Regulación mecánica de temperatura. Frigorífico: 1 cajón portaverduras. Tirador integrado en puerta. Capacidad neta (l): 235 (194+41). Consumo eléctrico : 221Kw/año. Clase climática N / ST (16-38º). Iluminación interior. Puertas Reversibles, Modificación sentido apertura puerta frigorífico en caso necesario. Incluso toma de medidas del hueco de mueble previo a la colocación de electrodoméstico, desmontaje del existente y traslado a vertedero autorizado, conexiones a instalaciones generales (fontanería, electricidad, etc); instalada y correctamente funcionando. | 440 | 271.5 | E9 | MANTENIMIENTO Y SUSTITUCIÓN DE ELECTRODOMÉSTICOS
ELE.E05.04 | ud | Frigorífico calidad media Blanco 1700x550/595 D | Suministro y colocación de Frigorífico combi (55 o 60 cm ancho) cíclico de 1700x550x560mm blanco. Eficiencia energética D. Frigorífico: 1 cajón Fresh Box. Congelador: 3 cajones. Iluminación LED. Puertas Reversibles. Modificación sentido apertura puerta frigorífico en caso necesario. Incluso toma de medidas del hueco de mueble previo a la colocación de electrodoméstico, desmontaje del existente y traslado a vertedero autorizado, conexiones a instalaciones generales (fontanería, electricidad, etc); instalada y correctamente funcionando. | 460 | 460 | E9 | MANTENIMIENTO Y SUSTITUCIÓN DE ELECTRODOMÉSTICOS
ELE.E05.05 | ud | Frigorífico calidad media Blanco 1800x550/595 D | Suministro y colocación de Frigorífico combi (55 o 60cm ancho) cíclico de 1800x550x560mm blanco. Eficiencia energética D. Frigorífico: 1 cajón Fresh Box. Congelador: 3 cajones. Capacidad neta (L): 262 (191+71). Iluminación LED. Puertas Reversibles. Modificación sentido apertura puerta frigorífico en caso necesario. Incluso toma de medidas del hueco de mueble previo a la colocación de electrodoméstico, desmontaje del existente y traslado a vertedero autorizado, conexiones a instalaciones generales (fontanería, electricidad, etc); instalada y correctamente funcionando. | 480 | 480 | E9 | MANTENIMIENTO Y SUSTITUCIÓN DE ELECTRODOMÉSTICOS
ELE.E05.06 | ud | Frigorífico calidad mediablanco 1880x550/595 D | Suministro y colocación de Frigorífico combi TOTAL No Frost de 1880x(550 -595)x630mm blanco con control electrónico táctil LED en puerta. Eficiencia energética D. Tecnología TOTAL No Frost en congelador y refrigerador. Regulación electrónica de temperatura en refrigerador. Control electrónico táctil LED en puerta. Función "Super" en frigorífico. Frigorífico: 2 cajones Fresh Box. Congelador: 3 cajones de gran capacidad. Botellero metálico. Tirador metálico en puerta para modelo inox. Tirador integrado en puerta para modelo blanco. Capacidad neta (l): 310 (224+86). Consumo eléctrico : 235Kw/año. Clase climática N/ST (16-38º). Iluminación LED. Puertas Reversibles . Modificación sentido apertura puerta frigorífico en caso necesario. Incluso toma de medidas del hueco de mueble previo a la colocación de electrodoméstico, desmontaje del existente y traslado a vertedero autorizado, conexiones a instalaciones generales (fontanería, electricidad, etc); instalada y correctamente funcionando. | 550 | 550 | E9 | MANTENIMIENTO Y SUSTITUCIÓN DE ELECTRODOMÉSTICOS
ELE.E05.07 | ud | Campana extractora calidad media C | Suministro y colocación de campana telescópica de 60 cm inox / Blanca. Motor de 100 W, TF 2003. Potencia de extracción Máx/Mín:390/150m3/h. Nivel sonoro Máx/Mín:57/45,5 dB(A). Eficiencia energética C. 2 niveles de extracción. Mandos mecánicos. 2 lámparas de iluminación ECOLED, clase A. Filtros estándar metálicos con asas de plástico lavable en el lavavajillas. Filtro de carbono opcional. Incluso toma de medidas del hueco de mueble previo a la colocación de electrodoméstico, desmontaje del existente y traslado a vertedero autorizado, conexiones a instalaciones generales (fontanería, electricidad, etc); instalada y correctamente funcionando. | 208 | 125 | E9 | MANTENIMIENTO Y SUSTITUCIÓN DE ELECTRODOMÉSTICOS
ELE.E05.08 | ud | Placa vitrocerámica 4 fuegos | Suministro y colocación de Placa vitrocerámica de 590x520mm (encastre 560x490mm) con borde redondeado con 4 focos: Uno de 21,5cm, uno de 18,5 cm y dos de 15 cm de diámetro. Panel de control tipo Touch. Bloqueo de seguridad mediante combinación de teclas. Potencia máxima 6,5kW, Incluso toma de medidas del hueco de mueble previo a la colocación de electrodoméstico, desmontaje del existente y traslado a vertedero autorizado, conexiones a instalaciones generales ( electricidad, etc); instalada y correctamente funcionando. | 247.5 | 225 | E9 | MANTENIMIENTO Y SUSTITUCIÓN DE ELECTRODOMÉSTICOS
ELE.E05.09 | ud | Placa vitrocerámica para personas ciegas o con poca visión | Suministro y colocación de Placa vitrocerámica de inducción de 590x520mm (encastre) especialmente diseñado para ser empleado por personas ciegas o con poca visión, que puede ser usada indistintamente del modo o a través de una aplicación móvil y un asistente de voz. La interacción entre el electrodoméstico y el usuario es tan sencilla que basta con ‘dictar’ la orden para que la vitrocerámica se encienda o apague, gradúe la temperatura o controle los tiempos, entre otras funciones. Además, la placa puede hablar, por lo que es capaz de contestar a preguntas relacionadas con el cocinado, como qué fuegos se están empleando en un momento determinado y con qué intensidad, Incluso toma de medidas del hueco de mueble previo a la colocación de electrodoméstico, desmontaje del existente y traslado a vertedero autorizado, conexiones a instalaciones generales ( electricidad, etc); instalada y correctamente funcionando. | 700 | 130 | E9 | MANTENIMIENTO Y SUSTITUCIÓN DE ELECTRODOMÉSTICOS
ELE.E05.10 | ud | Horno eléctrico empotrable A | Suministro y colocación de Horno convencional inox de 60cm y 66 litros de capacidad. Eficicencia enegética A. Programador minutero/paro. 4 programas de cocinado. 2 cristales en puerta con ventilación tangencial. 2 bandejas esmaltadas profundas de 50mm. Rejilla cromada. Incluso toma de medidas del hueco de mueble previo a la colocación de electrodoméstico, desmontaje del existente y traslado a vertedero autorizado, conexiones a instalaciones generales (fontanería, electricidad, etc); instalada y correctamente funcionando. | 279.54 | 237 | E9 | MANTENIMIENTO Y SUSTITUCIÓN DE ELECTRODOMÉSTICOS
ELE.E05.11 | ud | Microhondas con grill | ud. Microhondas calidad normal, tamaño estandar de dimensiones alto 25,2 cm ancho 45,5 cm y fondo 32 cm y capacidad 18 L, con apertura abatible, con función grill, potencia gril 600 w y potencia microhondas 700 w, totalmente instalada. Incluso toma de medidas del hueco de mueble previo a la colocación de electrodoméstico, desmontaje del existente y traslado a vertedero autorizado, conexiones a instalaciones generales (fontanería, electricidad, etc); instalada y correctamente funcionando. | 184.74 | 105 | E9 | MANTENIMIENTO Y SUSTITUCIÓN DE ELECTRODOMÉSTICOS
ELE.E05.12 | ud | Termo elec ch vert 100l | ud. Termo eléctrico vertical/horizontal para el servicio de a.c.s acumulada, con una capacidad útil de 100 litros. Potencia 2 kW. Ajuste de temperatura en intervalos de 10°C y tensión de alimentación a 230 V. Tiempo de calentamiento 166 minutos. Control de temperatura con mando. Depósito de acero vitrificado. Aislamiento de espuma de poliuretano sin CFC. Resistencia envainada para aguas duras. Presión máxima admisible de 8 bar. Dimensiones 960 mm de alto y 486 mm de diámetro. Incluso toma de medidas del hueco de mueble previo a la colocación de electrodoméstico, desmontaje del existente y traslado a vertedero autorizado, conexiones a instalaciones generales (fontanería, electricidad, etc); instalada y correctamente funcionando. | 423.2 | 275 | E9 | MANTENIMIENTO Y SUSTITUCIÓN DE ELECTRODOMÉSTICOS
ELE.E05.13 | ud | Termo elec ch vert 80l | ud. Termo eléctrico vertical/horizontal para el servicio de a.c.s acumulada, con una capacidad útil de 80 litros. Potencia 2 kW. Ajuste de temperatura en intervalos de 10°C y tensión de alimentación a 230 V. Tiempo de calentamiento 134 minutos. Control de temperatura con mando. Depósito de acero vitrificado. Aislamiento de espuma de poliuretano sin CFC. Resistencia envainada para aguas duras. Presión máxima admisible de 8 bar. Dimensiones 810 mm de alto y 486 mm de diámetro. Incluso toma de medidas del hueco de mueble previo a la colocación de electrodoméstico, desmontaje del existente y traslado a vertedero autorizado, conexiones a instalaciones generales (fontanería, electricidad, etc); instalada y correctamente funcionando. | 388.77 | 260 | E9 | MANTENIMIENTO Y SUSTITUCIÓN DE ELECTRODOMÉSTICOS
ELE.E05.14 | ud | Termo elec ch vert 50l | ud. Termo eléctrico vertical/horizontal para el servicio de a.c.s acumulada, con una capacidad útil de 50 litros. Potencia 1,2 kW. Ajuste de temperatura en intervalos de 10°C y tensión de alimentación a 230 V. Tiempo de calentamiento 104 minutos. Control de temperatura con mando. Depósito de acero vitrificado. Aislamiento de espuma de poliuretano sin CFC. Resistencia envainada para aguas duras. Presión máxima admisible de 8 bar. Dimensiones 585 mm de alto y 486 mm de diámetro. Incluso toma de medidas del hueco de mueble previo a la colocación de electrodoméstico, desmontaje del existente y traslado a vertedero autorizado, conexiones a instalaciones generales (fontanería, electricidad, etc); instalada y correctamente funcionando. | 354.36 | 216 | E9 | MANTENIMIENTO Y SUSTITUCIÓN DE ELECTRODOMÉSTICOS
ELE.E05.15 | ud | Lavavajillas 45/60 | Lavavajillas de libre instalación para 12 cubiertos de 60 cm/45cm blanco. Eficiencia Energética D. 11 litros de consumo de agua por ciclo. 52 dB(A) de potencia acústica. Triple sistema de seguridad: aquacontrol, sobrecalentamiento y antidesbordamiento. 4 programas. Programas especiales: Express 90’ y Rápido 30’. Funciones: media carga, Programación diferida 3, 6 o 9 horas y bloqueo de seguridad. Cavidad Smart Inox. Apto para pastillas todo-en-1. Indicadores LED: programas, sal y abrillantador. Cestillo superior regulable en altura con soportes abatibles. Cestillo inferior con soportes abatibles . Incluso toma de medidas del hueco de mueble previo a la colocación de electrodoméstico, desmontaje del existente y traslado a vertedero autorizado, conexiones a instalaciones generales (fontanería, electricidad, etc); instalada y correctamente funcionando. | 440 | 350 | E9 | MANTENIMIENTO Y SUSTITUCIÓN DE ELECTRODOMÉSTICOS
MNO.E00.01 | h | Oficial 1ª | Oficial 1ª | 50 | 50 | E9 | MANTENIMIENTO Y SUSTITUCIÓN DE ELECTRODOMÉSTICOS
MNO.E00.02 | h | Peón especializado | Peón especializado | 35 | 26.95 | E9 | MANTENIMIENTO Y SUSTITUCIÓN DE ELECTRODOMÉSTICOS
MNO.E00.03 | ud | Plus por desplazamiento >30 Km. | Plus por desplazamiento a partir del km. 30 (a contabilizar desde cada una de las DELEGACIONES) | 30 | 30 | E9 | MANTENIMIENTO Y SUSTITUCIÓN DE ELECTRODOMÉSTICOS
MNO.E00.04 | h | Oficial 1ª en servicio de urgencia | Oficial 1ª en servicio de urgencia: trabajos inmediatos con servicio en 2-3 horas | 48 | 5 | E9 | MANTENIMIENTO Y SUSTITUCIÓN DE ELECTRODOMÉSTICOS
MNO.E00.05 | h | Oficial 1ª en servicio nocturno | Oficial 1ª en servicio atendidos a petición del cliente entre las 20:00 pm y las 6:30 am. | 68 | 5 | E9 | MANTENIMIENTO Y SUSTITUCIÓN DE ELECTRODOMÉSTICOS
MNO.E00.06 | h | Oficial 1ª en servicio festivo | Oficial 1ª en servicio atendido en días festivos. | 68 | 5 | E9 | MANTENIMIENTO Y SUSTITUCIÓN DE ELECTRODOMÉSTICOS
MNO.E00.07 | ud | Acceso a terceros | Desplazaminto y gestiones necesarias para dar acceso a vivienda y promoción a terceros (Gremios, seguros…), incluso recogida de llaves en delegaciones territoriales. | 80 | 5 | E9 | MANTENIMIENTO Y SUSTITUCIÓN DE ELECTRODOMÉSTICOS
MNO.E00.08 | ud | Gestiones de alta y baja con suministradores | Gestiones de alta y baja con suministradores (electricidad, agua, gas…) Las facturas de los suministradores se abonaran sin incrementos. | 40 | 5 | E9 | MANTENIMIENTO Y SUSTITUCIÓN DE ELECTRODOMÉSTICOS
|  |  | SUMATORIO sin IVA | 6514.51 | 4592.95
|  |  | IVA 21% | 1368.0471 | 964.5195
|  |  | SUMATORIO con IVA | 7882.5571 | 5557.4695

## E10_AISLAMIENTO Y HUMEDADES
Código | Unidad | Resumen | Descripción | Precio Unitario máximo (€) | Precio Unitario ofertado (€) | Código Esp | Especialidad2
HUM.E10.01 | ud. | Revisión, diagnóstico y valoración de humedad | Desplazamiento a edificación, cita con afectados y análisis del alcance de las humedades reclamadas; diágnóstico técnico de las causas más probables, proposición y valoración de acciones para su resolución; incluso informe técnico con fotografías significativas y datos justificativos que respalden las propuestas. | 175 | 175 | E10 | AISLAMIENTOS Y TRATAMIENTO DE HUMEDADES
HUM.E10.02 | m² | Insuflación en cámara de aislamiento térmico de celulosa | Suministro e insuflación de aislamiento térmico de celulosa ISOCELL o similar, insuflada desde el interior, en cámara de 5 cm aprox., con una densidad de compactación igual a 55 Kg/m³ y conductividad térmica 0,034 W/(mK); N1 Permiso Técnico Europeo: (EOTA-06/0076). Material, mano de obra y portes incluidos. | 28.16 | 23 | E10 | AISLAMIENTOS Y TRATAMIENTO DE HUMEDADES
HUM.E10.03 | m² | Inyección en cámara de aislamiento térmico de espuma de poliuretano | Suministro e inyección de aislamiento térmico de espuma de poliuretano de baja densidad, de 12 a 18 kg/m³ y conductividad térmica 0,038 W/(mK), desde el interior, en cámara de 4-5 cm aprox., según UNE-EN 14315-1. Material, mano de obra y portes incluidos. | 10.01 | 7.5 | E10 | AISLAMIENTOS Y TRATAMIENTO DE HUMEDADES
HUM.E10.04 | m2 | Inyección en cámara de aislamiento térmico EPS Grafito | Suministro e inyección de aislamiento térmico EPS grafito, de 18 kg/m³ y conductividad térmica 0,033 W/(mK), desde el interior, en cámara de 7-10 cm aprox., según UNE-EN xxxx. Material, mano de obra y portes incluidos. | 30.8 | 23 | E10 | AISLAMIENTOS Y TRATAMIENTO DE HUMEDADES
HUM.E10.05 | m² | Trasdosado autoportante de placas de yeso laminado c/aislamiento interior. | Trasdosado autoportante libre, W625.es "KNAUF" realizado con placa de yeso laminado - ¦15 Standard (A)¦, anclada a los forjados mediante estructura formada por canales y montantes de 40 mm; 63 mm de espesor total, separación entre montantes 600 mm; y aislmaiento flexible interior a base de panel de lana de vidrio, según UNE-EN 13162, no revestido, de 45 mm de espesor | 37.1 | 30 | E10 | AISLAMIENTOS Y TRATAMIENTO DE HUMEDADES
HUM.E10.06 | m² | Aislamiento bajo forjado con lanas minerales | Suministro y colocación de aislamiento térmico bajo forjado formado por panel semirrígido de lana mineral, según UNE-EN 13162, no revestido, de 40 mm de espesor, resistencia térmica 1,1 m²K/W, conductividad térmica 0,035 W/(mK), fijado mecánicamente. | 19.8 | 18 | E10 | AISLAMIENTOS Y TRATAMIENTO DE HUMEDADES
HUM.E10.07 | m² | Aislamiento bajo forjado con lana roca y endurecedor | Suministro y colocación de aislamiento térmico bajo forjado formado por panel semirrígido de lana mineral, según UNE-EN 13162, no revestido, de 40 mm de espesor, resistencia térmica 1,1 m²K/W, conductividad térmica 0,035 W/(mK), endurecedor | 22 | 20 | E10 | AISLAMIENTOS Y TRATAMIENTO DE HUMEDADES
HUM.E10.08 | m² | Aislamiento bajo forjado con mortero proyectado | Suministro y colocación de aislamiento térmico bajo forjado formado por mortero de lana mineral para aislamiento térmico, proyectado "in situ", densidad mínima 150 kg/m³, espesor medio mínimo 30 mm, resistencia térmica 0,79 m²K/W, conductividad térmica 0,05 W/(mK), aplicado en la cara inferior del forjado | 9.45 | 9 | E10 | AISLAMIENTOS Y TRATAMIENTO DE HUMEDADES
HUM.E10.09 | m² | Techo continuo | Suministro y colocación de techo continuo con placa base 15 mm, perfilería 47 mm cada 60 m. | 19.4 | 15 | E10 | AISLAMIENTOS Y TRATAMIENTO DE HUMEDADES
HUM.E10.10 | m² | Aislamiento de frentes de forjado | Aislamiento térmico de frentes de forjado y pilares embebidos en el espesor de la fachada, formado por panel rígido de poliestireno extruido, de superficie rugosa acanalada y mecanizado lateral machihembrado y recto, de 30 mm de espesor, resistencia a compresión >= 500 kPa, clavado al encofrado de la estructura antes de hormigonar. | 13.8 | 12 | E10 | AISLAMIENTOS Y TRATAMIENTO DE HUMEDADES
HUM.E10.11 | m | Tratamiento de humedades por capilaridad, mediante inyecciones químicas | Tratamiento de humedades por capilaridad en muros existentes de 40 cm de espesor medio, mediante la realización cada 10 cm de taladros perpendiculares a la base del muro, colocación de boquillas de inyección, sellado superficial de las perforaciones con mortero de cemento y cal M-2,5 e inyección de lechada hidrófuga, a base de silicato potásico y siliconato metílico de potasio, relleno de la perforación con mortero cementoso fluido, y revestimiento del paramento con mortero cementoso impermeabilizante, con resinas y áridos seleccionados. | 120 | 100 | E10 | AISLAMIENTOS Y TRATAMIENTO DE HUMEDADES
HUM.E10.12 | m² | Impermeabilización de terrazas/cornisas con mortero técnico | Impermeabilización de terraza y/o cornisa de hormigón armado, compuesta de formación de pendientes de 1% a 5% con mortero de cemento industrial, con aditivo hidrófugo, M-5 fratasado e impermeabilización con una capa de 2 mm de espesor de revestimiento impermeabilizante elástico color rojo. | 22.5 | 22 | E10 | AISLAMIENTOS Y TRATAMIENTO DE HUMEDADES
HUM.E10.13 | m² | Impermeabilización con lámina EPDM 1,50 mm | Suministro y colocación de membrana impermeabilizante de caucho EPDM, de 1,50 mm. de espesor, con uniones realizadas mediante junta prescrita por fabricante, mediante la preparación y limpieza de las hojas a unir y la colocación de la banda autoadhesiva, incluso p.p. de pequeño material y elementos y medios auxiliares. Se incluye p.p. de encuentro con paramentos verticales, encuentros con sumideros, cazoletas de EPDM, piezas especiales del sistema en remates, sellados, bandas de refierzo adhesivas en encuentros singulares, solapes, p.p. de cortes y sobrantes. Incluso limpieza y retirada de material sobrante a contenedor puesto en obra, medios auxiliares y de seguridad. Medida la superficie a ejecutar en planta y en encuentro con paramentos verticales. | 32.12 | 30 | E10 | AISLAMIENTOS Y TRATAMIENTO DE HUMEDADES
HUM.E10.14 | m² | Impermeabilización de fachada mediante revestimiento elástico | Impermeabilización de fachada de ladrillo cerámico cara vista, piedra natural, hormigón o mortero, realizada mediante revestimiento elástico impermeabilizante, a base de siloxanos y disolventes orgánicos, aplicado en dos manos con brocha o rodillo. | 10.835 | 8.3 | E10 | AISLAMIENTOS Y TRATAMIENTO DE HUMEDADES
HUM.E10.15 | m | Impermeabilización de alféizar con productos asfálticos | Impermeabilización de alféizar con lámina autoadhesiva de betún modificado con elastómero SBS, LBA-40/G-FV, autoprotegida, tipo monocapa, totalmente adherida al soporte con soplete, previa imprimación con emulsión asfáltica aniónica con cargas tipo EB. | 8.415 | 7.6 | E10 | AISLAMIENTOS Y TRATAMIENTO DE HUMEDADES
HUM.E10.16 | m² | Tratamiento de humedades por capilaridad mediante impregnación hidrófuga | Impregnación hidrófuga de efecto colmatador, aplicada mediante rodillo o pulverizado, con 0,25 l/m² de consumo medio, para impedir la ascensión de humedad por capilaridad en losas, soleras y muros de hormigón. | 9.35 | 7.0593 | E10 | AISLAMIENTOS Y TRATAMIENTO DE HUMEDADES
HUM.E10.17 | m² | Tratamiento impermeabilizante de fachadas | Tratamiento de impermeabilización de fachadas de ladrillo cara vista a base de limpieza inicial de superficies y relleno de juntas con mortero hidrófugo hasta dejar a ras; aplicación de producto consolidador base de nano cristalización catalizada de silicato de sodio para evitar la disgregación de los materiales; y posterior impermeabilización con acabado hidrófugo, mediante nano cristalización catalizada de silicato de potasio, no se incluyen medios auxiliares y de protección. | 51.7 | 45 | E10 | AISLAMIENTOS Y TRATAMIENTO DE HUMEDADES
HUM.E10.18 | ud | Sustitución de teja | Sustitución de unidad de teja en cubierta inclinada, retirando las teja deteriorada o rota y suministro-colocación de nueva teja mixta cerámica o de hormigón (mismo modelo que la existente) , fijadas con espuma de poliuretano y medios mecánicos; gestión de residuos con carga, transporte a vertedero autorizado, inluso , tasas. Medios auxiliares y de seguridad necesarios. Medida la unidad totalmente terminada. (Este precio se aplicara por unidad de teja cuando la actuación en la promoción comprenda la sustitución de 1 a 50 uds de teja; cuando la actuación en la promoción comprenda la sustitución de 51 a 100 uds de teja se aplicará un descuento del 20% sobre el precio de unidad de teja; cuando la actuación en la promoción comprenda la sustitución de más de 100 uds de teja se aplicará un descuento del 40% sobre el precio de unidad de teja) | 25 | 20 | E12 | AISLAMIENTOS Y TRATAMIENTO DE HUMEDADES
HUM.E10.19 | m² | Demolicion baldosa | m². Demolición de alicatado / baldosa, por medios manuales, i/picado de morteros de cemento de agarre, retirada de escombro, transporte a vertedero, tasas, medios auxiliares de obra y p.p. de costes indirectos. Unidad totalmente terminad | 10.84 | 8.1842 | E12 | AISLAMIENTOS Y TRATAMIENTO DE HUMEDADES
HUM.E10.20 | m² | Demolición solera hormigón 10 cm c/compresor | Demolición solera o pavimento de hormigón en masa, de 10 cm de espesor, con martillo compresor de 2.000 L/min, i/retirada de escombros, transporte a vertedero, tasas. maquinaria auxiliar de obra, y p.p. de costes indirectos, según NTE/ADD-19. Unidad totalmente terminada | 14.34 | 10.8267 | E12 | AISLAMIENTOS Y TRATAMIENTO DE HUMEDADES
HUM.E10.21 | m² | Retirada de capa de impermeabilización en cubierta. | Retirada de capa de impermeabilización en cubierta plana, con medios manuales, y carga manual sobre camión o contenedor, incluso limpieza, transporte a vertedero, tasas. Unidad totalmente terminada | 7.64 | 5.7682 | E12 | AISLAMIENTOS Y TRATAMIENTO DE HUMEDADES
HUM.E10.22 | m² | Retirada de aislamiento en cubierta. | Retirada de placa o panel de aislamiento en cubierta plana, con medios manuales, y carga manual sobre camión o contenedor, incluso limpieza, transporte a vertedero, tasas. Unidad totalmente terminada | 3.88 | 2.9294 | E12 | AISLAMIENTOS Y TRATAMIENTO DE HUMEDADES
HUM.E10.23 | m² | Retirada de capa separadora en cubierta. | Retirada de capa separadora en cubierta plana, con medios manuales, y carga manual sobre camión o contenedor, incluso limpieza, transporte a vertedero, tasas. Unidad totalmente terminada | 2.88 | 2.1744 | E12 | AISLAMIENTOS Y TRATAMIENTO DE HUMEDADES
HUM.E10.24 | m² | Retirada de capa separadora en cubierta. | Retirada Capa de protección de canto rodado en cubierta plana , con medios manuales, y carga manual sobre camión o contenedor, incluso limpieza, transporte a vertedero, tasas. Unidad totalmente terminada | 4.18 | 3.1559 | E12 | AISLAMIENTOS Y TRATAMIENTO DE HUMEDADES
HUM.E10.25 | m² | Formación de pendientes en cubierta plana | Cubierta plana del 1% al 5%. FORMACIÓN DE PENDIENTES: mediante encintado de limatesas, limahoyas y juntas con maestras de ladrillo cerámico hueco doble y capa de arcilla expandida, vertida en seco y consolidada en su superficie con lechada de cemento, proporcionando una resistencia a compresión de 1 MPa y con una conductividad térmica de 0,087 W/(mK), con espesor medio de 10 cm; con capa de regularización de mortero de cemento, industrial, M-5 de 4 cm de espesor, acabado fratasado; Gestión de residuos. Unidad totalmente terminada. | 23.35 | 17.6292 | E12 | AISLAMIENTOS Y TRATAMIENTO DE HUMEDADES
HUM.E10.26 | m² | Impermeabilizacion en cubierta plana | Cubierta plana del 1% al 5%. IMPERMEABILIZACIÓN: tipo bicapa, adherida, compuesta por lámina de betún modificado con elastómero SBS, LBM(SBS)-30-FV, previa imprimación con emulsión asfáltica aniónica con cargas tipo EB, y lámina de betún modificado con elastómero SBS, LBM(SBS)-30-FP adherida a la anterior con soplete, sin coincidir sus juntas; Gestión de residuos. Unidad totalmente terminada. | 48.11 | 40 | E12 | AISLAMIENTOS Y TRATAMIENTO DE HUMEDADES
HUM.E10.27 | m | Impermeabilización perimetro acabado autoprotegido | Cubierta plana. Remate perimetral con un desarrollo de 30 cm para sistemas adheridos, constituido por una banda de refuerzo de 33 cm de ancho de betún modificado con elastómeros y peso medio de 3 kg/m², acabada con film de polietileno por ambas caras, y armada con fieltro de poliéster de 160 g/m², Banda de Refuerzo en ángulos POLITABER BANDA de 33 cm (Tipo LBM-30-FP de Norma UNE-EN 13707), adherida al soporte con soplete previa preparación de éste con 0,3 kg/m² de imprimación asfáltica SUPERMUL; y lámina de betún modificado con elastómeros SBS, peso medio de 4 kg/m², acabada con film de polietileno por la cara inferior y con pizarra gris por la superior, armada con armadura de fieltro de poliéster de 150 g/m², reforzada, POLITABER COMBI 40/G gris (Tipo LBM-40/G-FP de Norma UNE-EN 13707), totalmente adherida a la anterior con soplete. Gestión de residuos. Unidad totalmente terminada. | 31.9 | 24.0845 | E12 | AISLAMIENTOS Y TRATAMIENTO DE HUMEDADES
HUM.E10.28 | m² | Capa separadora geotextil | Cubierta plana. CAPA SEPARADORA BAJO PROTECCIÓN: geotextil no tejido compuesto por fibras de poliéster unidas por agujeteado, (200 g/m²). Gestión de residuos. Unidad totalmente terminada. | 3.51 | 2.65 | E12 | AISLAMIENTOS Y TRATAMIENTO DE HUMEDADES
HUM.E10.29 | m² | Aislamiento poliertireno extruido 40mm | Cubierta plana; AISLAMIENTO TÉRMICO: panel rígido de poliestireno extruido, de superficie lisa y mecanizado lateral a media madera, de 40 mm de espesor, resistencia a compresión >= 300 kPa. Gestión de residuos. Unidad totalmente terminada. | 13.89 | 10.487 | E12 | AISLAMIENTOS Y TRATAMIENTO DE HUMEDADES
HUM.E10.30 | m² | Capa protección canto rodado cubierta plana | Cubiert aplana. CAPA DE PROTECCIÓN: Capa de cantos rodados lavados, con un espesor medio de 10 cm.Gestión de residuos. Unidad totalmente terminada. | 10.41 | 7.8596 | E12 | AISLAMIENTOS Y TRATAMIENTO DE HUMEDADES
HUM.E10.31 | ud | Tapa estanqueidad chimenea | Instalación de tapa para garantizar la estanqueidad de la chimenea repuesta, de chapa galvanizada, con pendientes incorporadas al exterior y taladros para alojar los conductos propios de la chimenea, colocada previamente a la instalación del sombrerete de remate, incluso elementos de fijación y anclaje sobre fábrica de cierre y revistiendo , incluso sellado perimetral de los conductos que la atraviesan, medios auxiliares y medidas de seguridad. Unidad completa instalada. | 70 | 60 | E12 | AISLAMIENTOS Y TRATAMIENTO DE HUMEDADES
HUM.E10.32 | ud | Sumindero en cubierta c/cazoleta EPDM | Sustitución de sumideros existentes en cubierta, consistente en: picado de sumideros existentes y retirada de los mismos hasta su entronque con la bajante, colocación de nuevas cazoletas sifónicas en EPDM con paragravilllas de salida vertical para bajante de diámetro 110, DANOSA o similar a aprobar por la DF, formación de apoyos y conexionado a bajante general de pluviales. Incluso p.p. de medios auxiliares y medidas de seguridad. Unidad completa sustituida. | 45.6 | 34.428 | E12 | AISLAMIENTOS Y TRATAMIENTO DE HUMEDADES
HUM.E10.33 | m | Albardilla aluminio | Forrado de albardilla con panel "Alucobond" (o análogo a aprobar por la DF) acabado anodizado color naturalm con pliegues en bordes conformando goterones (ver detalle de proyecto) de desarrollo máx 60 cm., adherida con Sika sobre el panel existente y fijada mecánicamente al goterón vertical, incluso p.p. de sellados entre placas y solapes. Medios auxiliares y medidas de seguridad. Medida la longitud teórica a colocar. | 42 | 31.71 | E12 | AISLAMIENTOS Y TRATAMIENTO DE HUMEDADES
HUM.E10.34 | ud | Ventilacción híbrida en vivienda sin recuperador de calor | 1.- Suministro y colocación de ventilación híbrida en vivienda compuesta por; Extractor estático mecánico SIN recuperador de calor, ultra silencioso, con variador de frecuencia, con motor de alimentación monofásica (230V/50Hz) e instalación en falso techo de baño; conductos, tobera inatascable, perforación en fachada, rejilla o boca de expulsión, p.p de sellados necesarios para impedir la entrada de agua al interior de la vivienda; registro en techo de baño para acceso a extractor; Suministro y colocación de lana de roca en falso techo de baño con apertura de cata necesaria para su ejecución, cierre de cata con escayola o placa de cartón yeso, enlucido y pintura ; Aireadores en cada dormitorio, incluso apertura de huecos y remates (Incluido en precio 3 uds de aireador colocado y rematado, a un precio de 33€/ uds, en 3 dormitorios); cepillado de puestas de paso para dejar holguras de 1 cm bajo ellas, lijado y barnizado (incluido en precio 4 uds de rebaje de puerta, a un precio de 33€/ uds, 3 dorm y 1 baño); Incluso circuitos eléctricos, conexiones, conductos de ventilación , instalaciones de fontanería y saneamiento, ayudas de albañilería, pintura, limpieza, gestión de residuos, medios auxiliares y de seguridad necesarios . Unidad totalmente terminada y en funcionamiento | 1045 | 810 | E10 | AISLAMIENTOS Y TRATAMIENTO DE HUMEDADES
HUM.E10.35 | ud | Ventilacción híbrida en vivienda sin recuperador de calor | 2.-Suministro y colocación de ventilación híbrida en vivienda compuesta por; Extractor estático mecánico CON RECUPERADOR DE CALOR, ultra silencioso, con variador de frecuencia, con motor de alimentación monofásica (230V/50Hz) e instalación en falso techo de baño; conductos, tobera inatascable, perforación en fachada, rejilla o boca de expulsión, p.p de sellados necesarios para impedir la entrada de agua al interior de la vivienda; registro en techo de baño para acceso a extractor; Suministro y colocación de lana de roca en falso techo de baño con apertura de cata necesaria para su ejecución, cierre de cata con escayola o placa de cartón yeso, enlucido y pintura ; Aireadores en cada dormitorio, incluso apertura de huecos y remates (Incluido en precio 3 uds de aireador colocado y rematado, a un precio de 33€/ uds, en 3 dormitorios); cepillado de puestas de paso para dejar holguras de 1 cm bajo ellas, lijado y barnizado (incluido en precio 4 uds de rebaje de puerta, a un precio de 33€/ uds, 3 dorm y 1 baño); Incluso circuitos eléctricos, conexiones, conductos de ventilación , instalaciones de fontanería y saneamiento, ayudas de albañilería, pintura, limpieza, gestión de residuos, medios auxiliares y de seguridad necesarios . Unidad totalmente terminada y en funcionamiento | 1358.5 | 1025.6675 | E10 | AISLAMIENTOS Y TRATAMIENTO DE HUMEDADES
MNO.E00.01 | h | Oficial 1ª | Oficial 1ª | 50 | 50 | E10 | AISLAMIENTOS Y TRATAMIENTO DE HUMEDADES
MNO.E00.02 | h | Peón especializado | Peón especializado | 35 | 35 | E10 | AISLAMIENTOS Y TRATAMIENTO DE HUMEDADES
MNO.E00.03 | ud | Plus por desplazamiento >30 Km. | Plus por desplazamiento a partir del km. 30 (a contabilizar desde cada una de las DELEGACIONES) | 30 | 30 | E10 | AISLAMIENTOS Y TRATAMIENTO DE HUMEDADES
MNO.E00.04 | h | Oficial 1ª en servicio de urgencia | Oficial 1ª en servicio de urgencia: trabajos inmediatos con servicio en 2-3 horas | 48 | 30 | E10 | AISLAMIENTOS Y TRATAMIENTO DE HUMEDADES
MNO.E00.05 | h | Oficial 1ª en servicio nocturno | Oficial 1ª en servicio atendidos a petición del cliente entre las 20:00 pm y las 6:30 am. | 68 | 50 | E10 | AISLAMIENTOS Y TRATAMIENTO DE HUMEDADES
MNO.E00.06 | h | Oficial 1ª en servicio festivo | Oficial 1ª en servicio atendido en días festivos. | 68 | 50 | E10 | AISLAMIENTOS Y TRATAMIENTO DE HUMEDADES
MNO.E00.07 | ud | Acceso a terceros | Desplazaminto y gestiones necesarias para dar acceso a vivienda y promoción a terceros (Gremios, seguros…), incluso recogida de llaves en delegaciones territoriales. | 80 | 20 | E10 | AISLAMIENTOS Y TRATAMIENTO DE HUMEDADES
MNO.E00.08 | ud | Gestiones de alta y baja con suministradores | Gestiones de alta y baja con suministradores (electricidad, agua, gas…) Las facturas de los suministradores se abonaran sin incrementos. | 40 | 20 | E10 | AISLAMIENTOS Y TRATAMIENTO DE HUMEDADES
|  |  | SUMATORIO sin IVA | 3800.47 | 2955.0139
|  |  | IVA 21% | 798.0987 | 620.5529
|  |  | SUMATORIO con IVA | 4598.5687 | 3575.5668

## E11_ORGANISMOS DE C.AUTOR
Código | Unidad | Resumen | Descripción | Precio Unitario máximo (€) | Precio Unitario ofertado (€) | Código Esp | Especialidad2
OCA.E11.01 | ud | A.T. Inspección reglamentaria del Centro de Transformación | Alta Tensión Transformadores / Inspección Reglamentaria del CT y elaboración de Informes y tramitación ante DTI de UN TRAFO. | 278.25 |  | E11 | ORGANISMOS DE CONTROL AUTORIZADO
OCA.E11.02 | ud | A.T. medición tensión de paso y contacto | Alta Tensión Transformadores / Mediciones de Tensión de Paso y Contacto (Si fuese necesario). | 288.75 |  | E11 | ORGANISMOS DE CONTROL AUTORIZADO
OCA.E11.03 | ud | IP Obligatoria Baja Tensión Garajes (15 a) | Inspección Periódica OBLIGATORIA Baja Tensión Garajes (quinquenal) | 262.5 |  | E11 | ORGANISMOS DE CONTROL AUTORIZADO
OCA.E11.04 | ud | IP Voluntaria Baja Tensión Garajes | Inspección Periódica VOLUNTARIA Baja Tensión Garajes. Sin tramitación en GOBIERNO. | 236.25 |  | E11 | ORGANISMOS DE CONTROL AUTORIZADO
OCA.E11.05 | ud | IP Obligatoria Baja Tensión Portales (10 a) | Inspección periódica OBLIGATORIA Baja Tensión Portales (decenal) | 131.25 |  | E11 | ORGANISMOS DE CONTROL AUTORIZADO
OCA.E11.06 | ud | IP Voluntaria Baja Tensión Portales | Inspección periódica VOLUNTARIA Baja Tensión Portales. Sin tramitación en GOBIERNO. | 105 |  | E11 | ORGANISMOS DE CONTROL AUTORIZADO
OCA.E11.07 | ud | IP Obligatoria Aparatos Elevadores | Inspección Periódica Obligatoria Aparatos Elevadores | 131.25 |  | E11 | ORGANISMOS DE CONTROL AUTORIZADO
OCA.E11.08 | ud | IP Obligatoria PCI Garajes (10 a) | Inspección Periódica OBLIGATORIA PCI garajes (decenal) | 446.25 |  | E11 | ORGANISMOS DE CONTROL AUTORIZADO
OCA.E11.09 | ud | IP Voluntaria PCI Garajes | Inspección Periódica VOLUNTARIA PCI garajes. Sin tramitación en GOBIERNO. | 420 |  | E11 | ORGANISMOS DE CONTROL AUTORIZADO
OCA.E11.10 | ud | Inspección RITE Sala de Calderas (10 a) | Rite salas calderas (decenal) | 682.5 |  | E11 | ORGANISMOS DE CONTROL AUTORIZADO
MNO.E00.01 | h | Oficial 1ª | Oficial 1ª | 50 |  | E11 | ORGANISMOS DE CONTROL AUTORIZADO
MNO.E00.02 | h | Peón especializado | Peón especializado | 35 |  | E11 | ORGANISMOS DE CONTROL AUTORIZADO
MNO.E00.03 | ud | Plus por desplazamiento >30 Km. | Plus por desplazamiento a partir del km. 30 (a contabilizar desde cada una de las DELEGACIONES) | 30 |  | E11 | ORGANISMOS DE CONTROL AUTORIZADO
MNO.E00.04 | h | Oficial 1ª en servicio de urgencia | Oficial 1ª en servicio de urgencia: trabajos inmediatos con servicio en 2-3 horas | 48 |  | E11 | ORGANISMOS DE CONTROL AUTORIZADO
MNO.E00.05 | h | Oficial 1ª en servicio nocturno | Oficial 1ª en servicio atendidos a petición del cliente entre las 20:00 pm y las 6:30 am. | 68 |  | E11 | ORGANISMOS DE CONTROL AUTORIZADO
MNO.E00.06 | h | Oficial 1ª en servicio festivo | Oficial 1ª en servicio atendido en días festivos. | 68 |  | E11 | ORGANISMOS DE CONTROL AUTORIZADO
MNO.E00.07 | ud | Acceso a terceros | Desplazaminto y gestiones necesarias para dar acceso a vivienda y promoción a terceros (Gremios, seguros…), incluso recogida de llaves en delegaciones territoriales. | 80 |  | E11 | ORGANISMOS DE CONTROL AUTORIZADO
MNO.E00.08 | ud | Gestiones de alta y baja con suministradores | Gestiones de alta y baja con suministradores (electricidad, agua, gas…) Las facturas de los suministradores se abonaran sin incrementos. | 40 |  | E11 | ORGANISMOS DE CONTROL AUTORIZADO
|  |  | SUMATORIO sin IVA | 3401
|  |  | IVA 21% | 714.21
|  |  | SUMATORIO con IVA | 4115.21

## E12_MTO CUBIERTAS
Código | Unidad | Resumen | Descripción | Precio Unitario máximo (€) | Precio Unitario ofertado (€) | Código Esp | Especialidad2
CUB.E12.01 | ud | Informe técnico estado cubierta | Elaboración de informe de estado de las cubierta/bloque, que recoja: el estado de limpieza de los canalones y cubierta en general; el estado de las medidas de seguridad (líneas de vida, barandillas,…) y posibles zonas a reparar en la cubierta (tejas rotas, sellados defectuosos,…); así como presupuesto de reparación de deficiencias detectadas e identificadas. Los informes de cubiertas se realizarán según lo indicado en el Anexo al PCT del presente Acuerdo Marco. | 150 | 150 | E12 | MANTENIMIENTO DE CUBIERTAS
CUB.E12.02 | ud | Media jornada limpieza cubierta inclinada | Media jornada de limpieza de cubierta inclinada consistente en: . Retirada de suciedad ligera a vertedero (papeles, cajas, restos de desprendimientos, animales muertos, etc.); . Retirada de voluminosos a vertedero (bidones, restos de obras antiguas, tableros, fondillos, macetas, etc...); . Retirada de suciedad y vegetación en sumideros de cubierta. · Suministro y colocación de paragravillas en los sumideros que carezcan de ellas. · Eliminación de vegetación, incluida la raíz. · Limpieza de canalones y pesebrones. · Retirada de la zona de peligro de cualquier elemento con posibilidad de caída a zona pública (albardilla sueltas, desprendimientos de fachada de pequeño tamaño, partes de instalaciones,…etc.). Será necesario completar el servicio con un reportaje fotográfico que compare la situación ANTES y DESPUÉS de la mencionada limpieza. Sin reportaje no se validarán los trabajos. | 300 | 210 | E12 | MANTENIMIENTO DE CUBIERTAS
CUB.E12.03 | ud | Jorrnada completa limpieza cubierta inclinada | Jornada completa de limpieza de cubierta inclinada consistente en: . Retirada de suciedad ligera a vertedero (papeles, cajas, restos de desprendimientos, animales muertos, etc.); . Retirada de voluminosos a vertedero (bidones, restos de obras antiguas, tableros, fondillos, macetas, etc...); . Retirada de suciedad y vegetación en sumideros de cubierta. · Suministro y colocación de paragravillas en los sumideros que carezcan de ellas. · Eliminación de vegetación, incluida la raíz. · Limpieza de canalones y pesebrones. · Retirada de la zona de peligro de cualquier elemento con posibilidad de caída a zona pública (albardilla sueltas, desprendimientos de fachada de pequeño tamaño, partes de instalaciones,…etc.). Será necesario completar el servicio con un reportaje fotográfico que compare la situación ANTES y DESPUÉS de la mencionada limpieza. Sin reportaje no se validarán los trabajos. | 600 | 320 | E12 | MANTENIMIENTO DE CUBIERTAS
CUB.E12.04 | ud | Doble jornada limpieza cubierta inclinada | Doble jornada de limpieza de cubierta inclinada consistente en: . Retirada de suciedad ligera a vertedero (papeles, cajas, restos de desprendimientos, animales muertos, etc.); . Retirada de voluminosos a vertedero (bidones, restos de obras antiguas, tableros, fondillos, macetas, etc...); . Retirada de suciedad y vegetación en sumideros de cubierta. · Suministro y colocación de paragravillas en los sumideros que carezcan de ellas. · Eliminación de vegetación, incluida la raíz. · Limpieza de canalones y pesebrones. · Retirada de la zona de peligro de cualquier elemento con posibilidad de caída a zona pública (albardilla sueltas, desprendimientos de fachada de pequeño tamaño, partes de instalaciones,…etc.). Será necesario completar el servicio con un reportaje fotográfico que compare la situación ANTES y DESPUÉS de la mencionada limpieza. Sin reportaje no se validarán los trabajos. | 1200 | 570 | E12 | MANTENIMIENTO DE CUBIERTAS
CUB.E12.05 | ud | Media jornada limpieza cubierta plana | Media jornada de limpieza de cubierta plana consistente en: . Retirada de suciedad ligera a vertedero (papeles, cajas, restos de desprendimientos, animales muertos, etc.); . Retirada de voluminosos a vertedero (bidones, restos de obras antiguas, tableros, fondillos, macetas, etc...); . Retirada de suciedad y vegetación en sumideros de cubierta. · Suministro y colocación de paragravillas en los sumideros que carezcan de ellas. · Eliminación de vegetación, incluida la raíz. · Limpieza de canalones y pesebrones. · Retirada de la zona de peligro de cualquier elemento con posibilidad de caída a zona pública (albardilla sueltas, desprendimientos de fachada de pequeño tamaño, partes de instalaciones,…etc.). Será necesario completar el servicio con un reportaje fotográfico que compare la situación ANTES y DESPUÉS de la mencionada limpieza. Sin reportaje no se validarán los trabajos. | 288 | 210 | E12 | MANTENIMIENTO DE CUBIERTAS
CUB.E12.06 | ud | Jornada completa limpieza cubierta plana | Jornada completa de limpieza de cubierta plana consistente en: . Retirada de suciedad ligera a vertedero (papeles, cajas, restos de desprendimientos, animales muertos, etc.); . Retirada de voluminosos a vertedero (bidones, restos de obras antiguas, tableros, fondillos, macetas, etc...); . Retirada de suciedad y vegetación en sumideros de cubierta. · Suministro y colocación de paragravillas en los sumideros que carezcan de ellas. · Eliminación de vegetación, incluida la raíz. · Limpieza de canalones y pesebrones. · Retirada de la zona de peligro de cualquier elemento con posibilidad de caída a zona pública (albardilla sueltas, desprendimientos de fachada de pequeño tamaño, partes de instalaciones,…etc.). Será necesario completar el servicio con un reportaje fotográfico que compare la situación ANTES y DESPUÉS de la mencionada limpieza. Sin reportaje no se validarán los trabajos. | 480 | 320 | E12 | MANTENIMIENTO DE CUBIERTAS
CUB.E12.07 | ud | Doble jornada limpieza cubierta plana | Doble jornada de limpieza de cubierta plana consistente en: . Retirada de suciedad ligera a vertedero (papeles, cajas, restos de desprendimientos, animales muertos, etc.); . Retirada de voluminosos a vertedero (bidones, restos de obras antiguas, tableros, fondillos, macetas, etc...); . Retirada de suciedad y vegetación en sumideros de cubierta. · Suministro y colocación de paragravillas en los sumideros que carezcan de ellas. · Eliminación de vegetación, incluida la raíz. · Limpieza de canalones y pesebrones. · Retirada de la zona de peligro de cualquier elemento con posibilidad de caída a zona pública (albardilla sueltas, desprendimientos de fachada de pequeño tamaño, partes de instalaciones,…etc.). Será necesario completar el servicio con un reportaje fotográfico que compare la situación ANTES y DESPUÉS de la mencionada limpieza. Sin reportaje no se validarán los trabajos. | 960 | 570 | E12 | MANTENIMIENTO DE CUBIERTAS
CUB.E12.08 | ud | Sustitución de teja | Sustitución de unidad de teja en cubierta inclinada, retirando las teja deteriorada o rota y suministro-colocación de nueva tejas mixtas cerámicas o de hormigón (mismo modelo que la existente) , fijadas con espuma de poliuretano y medios mecánicos; gestión de residuos con carga, transporte a vertedero autorizado, inluso , tasas. Medios auxiliares y de seguridad necesarios. Medida la unidad totalmente terminada. (Este precio se aplicara por unidad de teja cuando la actuación en la promoción comprenda la sustitución de 1 a 50 uds de teja; cuando la actuación en la promoción comprenda la sustitución de 51 a 100 uds de teja se aplicará un descuento del 20% sobre el precio de unidad de teja; cuando la actuación en la promoción comprenda la sustitución de más de 100 uds de teja se aplicará un descuento del 40% sobre el precio de unidad de teja) | 25 | 25 | E12 | MANTENIMIENTO DE CUBIERTAS
MNO.E00.01 | h | Oficial 1ª | Oficial 1ª CUBIERTAS con formación en trabajos en altura | 50 | 50 | E12 | MANTENIMIENTO DE CUBIERTAS
MNO.E00.02 | h | Peón especializado | Peón especializado CUBIERTAS con formación en trabajos en altura | 35 | 35 | E12 | MANTENIMIENTO DE CUBIERTAS
MNO.E00.03 | ud | Plus por desplazamiento >30 Km. | Plus por desplazamiento a partir del km. 30 (a contabilizar desde cada una de las DELEGACIONES) | 30 | 30 | E12 | MANTENIMIENTO DE CUBIERTAS
MNO.E00.04 | h | Oficial 1ª en servicio de urgencia | Oficial 1ª en servicio de urgencia: trabajos inmediatos con servicio en 2-3 horas | 48 | 48 | E12 | MANTENIMIENTO DE CUBIERTAS
MNO.E00.05 | h | Oficial 1ª en servicio nocturno | Oficial 1ª en servicio atendidos a petición del cliente entre las 20:00 pm y las 6:30 am. | 68 | 25 | E12 | MANTENIMIENTO DE CUBIERTAS
MNO.E00.06 | h | Oficial 1ª en servicio festivo | Oficial 1ª en servicio atendido en días festivos. | 68 | 25 | E12 | MANTENIMIENTO DE CUBIERTAS
MNO.E00.07 | ud | Acceso a terceros | Desplazaminto y gestiones necesarias para dar acceso a vivienda y promoción a terceros (Gremios, seguros…), incluso recogida de llaves en delegaciones territoriales. | 80 | 15 | E12 | MANTENIMIENTO DE CUBIERTAS
MNO.E00.08 | ud | Gestiones de alta y baja con suministradores | Gestiones de alta y baja con suministradores (electricidad, agua, gas…) Las facturas de los suministradores se abonaran sin incrementos. | 40 | 5 | E12 | MANTENIMIENTO DE CUBIERTAS
|  |  | SUMATORIO | 4422 | 2608
|  |  | IVA 21% | 928.62 | 547.68
|  |  | SUMATORIO con IVA | 5350.62 | 3155.68